{"text_format":"1","workbook":"xlsx","n_sheets":8,"sheets":["検索","更新履歴","詳細版","簡易版","DB","仕様の整理","条件","同意書"],"not_rendered":{"charts":0,"images":54,"macros":1,"external_links":0,"defined_names":17,"comments":1,"pivot_tables":0},"unopened":[],"bounds":{"document_bytes":16777216,"sheet_cells":100000,"rows_first":2000,"rows_last":500,"rows_between":2000,"halvings":0,"cell_chars":16384,"cell_head_chars":4096},"cells_cut":0,"cells_raw":0,"read":"whole","date_system":"1900"}

{"sheet":"検索","index":0,"n_rows":32,"n_cols":21,"rows_kept":32,"cut":false,"hidden":false,"merged":[[34,1,34,3],[34,6,34,12],[3,13,3,14]]}
[null,null,null,null,null,null,null,null,null,null,null,null,"ver.",2.84,null,"借用同意書：",null,"問い合わせ先："," kouhouhikakuhyou-db@kyugikyo.or.jp",null,"条件検索"]
[null,null,null,null,null,null,null,null,null,null,null,null,null,null,null,"ご利用期間：","2026-02-10","～",{"$f":"IF(Q2=\"\",\"\",EOMONTH(Q2, 0))","v":"2026-02-28"}]
[null,null,null,null,null,null,null,null,null,null,null,null,null,null,null,{"$f":"仕様の整理!F1","v":"49技術79仕様"},{"$f":"仕様の整理!H1","v":"49技術79仕様"},{"$f":"\"検索結果：全\"&$P$3&\"仕様の内、\"&$Q$3&\"が検索されました。\"","v":"検索結果：全49技術79仕様仕様の内、49技術79仕様が検索されました。"},{"$f":"\"劣化機構：\"&_xlfn.TEXTJOIN(\",\",,T6,T7,T8,T9,T10)&\"／現場で必要とされる性能：\"&_xlfn.TEXTJOIN(\",\",,T12,T13,T14,T15,T16,T17)","v":"劣化機構：／現場で必要とされる性能："}]
["本システムは、毎月NETIS情報を確認し、追加があれば更新していきますので、最新版を入手してお使いください。",null,null,null,null,null,null,null,null,null,null,null,null,"令和8年1月現在",null,null,null,null,{"$f":"\"工法比較表検索結果[\"&$P$3&\"の内、\"&$Q$3&\"]\"","v":"工法比較表検索結果[49技術79仕様の内、49技術79仕様]"}]
[]
[null,null,null,null,null,null,null,null,null,null,null,null,null,null,null,null,"中性化",false,{"$f":"IF(R6=TRUE,\"○\",\"\")","v":""},{"$f":"IF(R6=TRUE,Q6,\"\")","v":""}]
[null,null,null,null,null,null,null,null,null,null,null,null,null,null,null,null,"塩害",false,{"$f":"IF(R7=TRUE,\"○\",\"\")","v":""},{"$f":"IF(R7=TRUE,Q7,\"\")","v":""}]
[null,null,null,null,null,null,null,null,null,null,null,null,null,null,null,null,"ASR",false,"",""]
[null,null,null,null,null,null,null,null,null,null,null,null,null,null,null,null,"凍害",false,"",""]
[null,null,null,null,null,null,null,null,null,null,null,null,null,null,null,null,"化学的侵食抑制",false,"",""]
[null,null,null,null,null,null,null,null,null,null,null,null,null,null,null,null,null,null,{"$f":"IF(R11=TRUE,\"✓\",\"\")","v":""}]
[null,null,null,null,null,null,null,null,null,null,null,null,null,null,null,null,"はく落抵抗性",false,"",""]
[null,null,null,null,null,null,null,null,null,null,null,null,null,null,null,null,"ひび割れ追従性",false,"",""]
[null,null,null,null,null,null,null,null,null,null,null,null,null,null,null,null,"コンクリート劣化の視認性",false,"",""]
[null,null,null,null,null,null,null,null,null,null,null,null,null,null,null,null,"耐火性",false,"",""]
[null,null,null,null,null,null,null,null,null,null,null,null,null,null,null,null,"防汚性",false,"",""]
[null,null,null,null,null,null,null,null,null,null,null,null,null,null,null,null,"耐摩耗性",false,"",""]
[]
[]
[]
[]
[]
[]
[]
[]
[]
[]
[]
[]
[]
[]
["新技術の検索"]

{"sheet":"更新履歴","index":1,"n_rows":292,"n_cols":2,"rows_kept":292,"cut":false,"hidden":false,"merged":[]}
[null,"■更新履歴"]
[null,"2018/03/15＜Ver1.00＞"]
[null,"・Ver1.00アップロード"]
[]
[null,"2018/4/27\n＜Ver1.04＞"]
[null,"・NETIS掲載期間終了技術（有用な新技術、活用の多い技術）1技術の掲載様式を変更しました。"]
[null,"・NETIS掲載期間終了技術（有用な新技術、活用の多い技術以外）1技術を削除しました。"]
[]
[null,"2018/05/29\n＜Ver1.05＞"]
[null,"・新規登録は無し。"]
[]
[null,"2018/06/28\n＜Ver1.06＞"]
[null,"・新規登録は無し。"]
[]
[null,"2018/07/31\n＜Ver1.07＞"]
[null,"・新規登録は無し。"]
[]
[null,"2018/08/31\n＜Ver1.08＞"]
[null,"・新規登録は無し。"]
[]
[null,"2018/09/28\n＜Ver1.09＞"]
[null,"・新規登録は無し。"]
[]
[null,"2018/10/31\n＜Ver1.10＞"]
[null,"・新規登録は無し。"]
[]
[null,"2018/11/30\n＜Ver1.11＞"]
[null,"・新規登録は無し。"]
[]
[null,"2018/12/25\n＜Ver1.12＞"]
[null,"・新規登録は無し。"]
[]
[null,"2019/1/31\n＜Ver1.13＞"]
[null,"・新規登録は無し。"]
[null,"・NETIS掲載期間終了技術（有用な新技術、活用の多い技術以外）3技術を削除しました。"]
[]
[null,"2019/2/28\n＜Ver1.14＞"]
[null,"・NETIS登録状況を確認し1技術を新規登録しました（NETIS申請情報のみ）。"]
[]
[null,"2019/3/29\n＜Ver1.15＞"]
[null,"・NETIS登録状況を確認し1技術を新規登録しました（NETIS申請情報のみ）。"]
[]
[null,"2019/4/26\n＜Ver2.04＞"]
[null,"・NETIS登録状況を確認し1技術を新規登録しました（NETIS申請情報のみ）。"]
[]
[null,"2019/5/31\n＜Ver2.05＞"]
[null,"・NETIS登録状況を確認し1技術を新規登録しました（NETIS申請情報のみ）。"]
[]
[null,"2019/6/11\n＜Ver2.051＞"]
[null,"・検索画面で選択できない不具合を修正しました。"]
[]
[null,"2019/6/28\n＜Ver2.06＞"]
[null,"・新規登録は無し。"]
[]
[null,"2019/7/31\n＜Ver2.07＞"]
[null,"・新規登録は無し。"]
[]
[null,"2019/8/30\n＜Ver2.08＞"]
[null,"・NETIS登録状況を確認し1技術を新規登録しました（NETIS申請情報のみ）。"]
[]
[null,"2019/9/30\n＜Ver2.09＞"]
[null,"・NETIS登録状況を確認し1技術を新規登録しました（NETIS申請情報のみ）。"]
[]
[null,"2019/10/31\n＜Ver2.10＞"]
[null,"・新規登録は無し。"]
[]
[null,"2019/11/29\n＜Ver2.11＞"]
[null,"・NETIS登録状況を確認し2技術を新規登録しました（NETIS申請情報のみ）。"]
[]
[null,"2019/12/31\n＜Ver2.12＞"]
[null,"・新規登録は無し。"]
[]
[null,"2020/1/31\n＜Ver2.13＞"]
[null,"・新規登録は無し。"]
[]
[null,"2020/2/28\n＜Ver2.14＞"]
[null,"・新規登録は無し。"]
[]
[null,"2020/3/31\n＜Ver2.15＞"]
[null,"・NETIS登録状況を確認し1技術を新規登録しました（NETIS申請情報のみ）。"]
[]
[null,"2020/4/30\n＜Ver2.16＞"]
[null,"・新規登録は無し。"]
[]
[null,"2020/5/29\n＜Ver2.17＞"]
[null,"・新規登録は無し。"]
[]
[null,"2020/6/30\n＜Ver2.18＞"]
[null,"・新規登録は無し。"]
[]
[null,"2020/7/31\n＜Ver2.19＞"]
[null,"・新規登録は無し。"]
[]
[null,"2020/8/31\n＜Ver2.20＞"]
[null,"・NETIS登録状況を確認し1技術を新規登録しました（NETIS申請情報のみ）。"]
[]
[null,"2020/9/30\n＜Ver2.21＞"]
[null,"・NETIS登録状況を確認し1技術を新規登録しました（NETIS申請情報のみ）。"]
[]
[null,"2020/10/31\n＜Ver2.22＞"]
[null,"・新規登録は無し。"]
[]
[null,"2020/11/30\n＜Ver2.23＞"]
[null,"・NETIS登録状況を確認し1技術を新規登録しました（NETIS申請情報のみ）。"]
[]
[null,"2020/12/31\n＜Ver2.24＞"]
[null,"・NETIS登録状況を確認し1技術を新規登録しました（NETIS申請情報のみ）。"]
[]
[null,"2021/1/31\n＜Ver2.25＞"]
[null,"・NETIS登録状況を確認し1技術を新規登録しました（NETIS申請情報のみ）。"]
[]
[null,"2021/2/26\n＜Ver2.26＞"]
[null,"・新規登録は無し。"]
[]
[null,"2021/3/31\n＜Ver2.27＞"]
[null,"・新規登録は無し。"]
[]
[null,"2021/4/30\n＜Ver2.28＞"]
[null,"・新規登録は無し。"]
[]
[null,"2021/5/31\n＜Ver2.29＞"]
[null,"・新規登録は無し。"]
[]
[null,"2021/6/30\n＜Ver2.30＞"]
[null,"・新規登録は無し。"]
[]
[null,"2021/7/31\n＜Ver2.31＞"]
[null,"・新規登録は無し。"]
[]
[null,"2021/8/31\n＜Ver2.32＞"]
[null,"・新規登録は無し。"]
[]
[null,"2021/9/30\n＜Ver2.33＞"]
[null,"・新規登録は無し。"]
[]
[null,"2021/10/31\n＜Ver2.34＞"]
[null,"・新規登録は無し。"]
[]
[null,"2021/11/30\n＜Ver2.35＞"]
[null,"・NETIS登録状況を確認し1技術を新規登録しました（NETIS申請情報のみ）。"]
[]
[null,"2021/12/31\n＜Ver2.36＞"]
[null,"・新規登録は無し。"]
[]
[null,"2022/1/31\n＜Ver2.37＞"]
[null,"・NETIS登録状況を確認し1技術を新規登録しました（NETIS申請情報のみ）。"]
[]
[null,"2022/2/28\n＜Ver2.38＞"]
[null,"・新規登録は無し。"]
[]
[null,"2022/3/31\n＜Ver2.39＞"]
[null,"・新規登録は無し。"]
[]
[null,"2022/4/30\n＜Ver2.40＞"]
[null,"・NETIS登録状況を確認し1技術を新規登録しました（NETIS申請情報のみ）。"]
[]
[null,"2022/5/31\n＜Ver2.41＞"]
[null,"・新規登録は無し。"]
[]
[null,"2022/6/30\n＜Ver2.42＞"]
[null,"・NETIS登録状況を確認し1技術を新規登録しました（NETIS申請情報のみ）。"]
[]
[null,"2022/7/31\n＜Ver2.42＞"]
[null,"・新規登録は無し。"]
[]
[null,"2022/7/31\n＜Ver2.43＞"]
[null,"・NETIS登録状況を確認し1技術を新規登録しました（NETIS申請情報のみ）。"]
[]
[null,"2022/8/31\n＜Ver2.44＞"]
[null,"・NETIS登録状況を確認し1技術を新規登録しました（NETIS申請情報のみ）。"]
[]
[null,"2022/9/30\n＜Ver2.45＞"]
[null,"・新規登録は無し。"]
[]
[null,"2022/10/31\n＜Ver2.46＞"]
[null,"・新規登録は無し。"]
[]
[null,"2022/11/30\n＜Ver2.47＞"]
[null,"・新規登録は無し。"]
[]
[null,"2022/12/31\n＜Ver2.48＞"]
[null,"・新規登録は無し。"]
[]
[null,"2023/1/31\n＜Ver2.49＞"]
[null,"・新規登録は無し。"]
[]
[null,"2023/2/28\n＜Ver2.50＞"]
[null,"・NETIS登録状況を確認し1技術を新規登録しました（NETIS申請情報のみ）。"]
[]
[null,"2023/3/31\n＜Ver2.51＞"]
[null,"・新規登録は無し。"]
[]
[null,"2023/4/30\n＜Ver2.52＞"]
[null,"・新規登録は無し。"]
[]
[null,"2023/5/31\n＜Ver2.53＞"]
[null,"・新規登録は無し。"]
[]
[null,"2023/6/30\n＜Ver2.54＞"]
[null,"・新規登録は無し。"]
[]
[null,"2023/7/31\n＜Ver2.55＞"]
[null,"・新規登録は無し。"]
[]
[null,"2023/8/31\n＜Ver2.56＞"]
[null,"・NETIS登録状況を確認し1技術を新規登録しました（NETIS申請情報のみ）。"]
[]
[null,"2023/9/30\n＜Ver2.57＞"]
[null,"・新規登録は無し。"]
[]
[null,"2023/10/31\n＜Ver2.58＞"]
[null,"・新規登録は無し。"]
[]
[null,"2023/11/30\n＜Ver2.59＞"]
[null,"・NETIS登録状況を確認し2技術を新規登録しました（NETIS申請情報のみ）。"]
[]
[null,"2023/12/31\n＜Ver2.60＞"]
[null,"・NETIS登録状況を確認し1技術を新規登録しました（NETIS申請情報のみ）。"]
[]
[null,"2024/1/31\n＜Ver2.61＞"]
[null,"・新規登録は無し。"]
[]
[null,"2024/2/29\n＜Ver2.62＞"]
[null,"・新規登録は無し。"]
[]
[null,"2024/3/31\n＜Ver2.63＞"]
[null,"・新規登録は無し。"]
[]
[null,"2024/4/30\n＜Ver2.64＞"]
[null,"・新規登録は無し。"]
[]
[null,"2024/5/31\n＜Ver2.65＞"]
[null,"・新規登録は無し。"]
[]
[null,"2024/6/30\n＜Ver2.66＞"]
[null,"・新規登録は無し。"]
[]
[null,"2024/7/31\n＜Ver2.67＞"]
[null,"・新規登録は無し。"]
[]
[null,"2024/8/31\n＜Ver2.68＞"]
[null,"・NETIS登録状況を確認し1技術を新規登録しました（NETIS申請情報のみ）。"]
[]
[null,"2024/9/30\n＜Ver2.69＞"]
[null,"・新規登録は無し。"]
[]
[null,"2024/10/31\n＜Ver2.70＞"]
[null,"・NETIS登録状況を確認し3技術を新規登録しました（NETIS申請情報のみ）。"]
[]
[null,"2024/11/30\n＜Ver2.71＞"]
[null,"・NETIS登録状況を確認し1技術を新規登録しました（NETIS申請情報のみ）。"]
[null,"・施工費用および施工日数等を令和6年度の情報に更新"]
[]
[null,"2024/12/31\n＜Ver2.72＞"]
[null,"・NETIS登録状況を確認し1技術を新規登録しました（NETIS申請情報のみ）。"]
[]
[null,"2025/1/31\n＜Ver2.73＞"]
[null,"・新規登録は無し。"]
[]
[null,"2025/2/28\n＜Ver2.74＞"]
[null,"・新規登録は無し。"]
[]
[null,"2025/3/31\n＜Ver2.75＞"]
[null,"・新規登録は無し。"]
[]
[null,"2025/4/30\n＜Ver2.76＞"]
[null,"・新規登録は無し。"]
[]
[null,"2025/5/31\n＜Ver2.77＞"]
[null,"・NETIS登録状況を確認し1技術を新規登録しました（NETIS申請情報のみ）。"]
[]
[null,"2025/6/30\n＜Ver2.78＞"]
[null,"・新規登録は無し。"]
[]
[null,"2025/7/31\n＜Ver2.79＞"]
[null,"・新規登録は無し。"]
[]
[null,"2025/8/31\n＜Ver2.80＞"]
[null,"・新規登録は無し。"]
[]
[null,"2025/9/30\n＜Ver2.81＞"]
[null,"・新規登録は無し。"]
[]
[null,"2025/10/31\n＜Ver2.82＞"]
[null,"・新規登録は無し。"]
[]
[null,"2025/11/30\n＜Ver2.83＞"]
[null,"・新規登録は無し。"]
[null,"・施工費用および施工日数等を令和7年度の情報に更新"]
[]
[null,"2026/1/31＜Ver2.84＞"]
[null,"・NETIS登録状況を確認し2技術を新規登録しました（NETIS申請情報のみ）。"]

{"sheet":"詳細版","index":2,"n_rows":85,"n_cols":5,"rows_kept":85,"cut":false,"hidden":false,"merged":[[31,177,42,177],[31,179,42,179],[31,181,42,181],[31,183,42,183],[31,185,42,185],[31,187,42,187],[31,189,42,189],[31,143,42,143],[31,145,42,145],[31,147,42,147],[31,149,42,149],[31,151,42,151],[31,153,42,153],[31,155,42,155],[31,157,42,157],[31,159,42,159],[31,161,42,161],[31,163,42,163],[31,165,42,165],[31,167,42,167],[31,169,42,169],[31,171,42,171],[31,173,42,173],[31,175,42,175],[31,109,42,109],[31,111,42,111],[31,113,42,113],[31,115,42,115],[31,117,42,117],[31,119,42,119],[31,121,42,121],[31,123,42,123],[31,125,42,125],[31,127,42,127],[31,129,42,129],[31,131,42,131],[31,133,42,133],[31,135,42,135],[31,137,42,137],[31,139,42,139],[31,141,42,141],[31,75,42,75],[31,77,42,77],[31,79,42,79],[31,81,42,81],[31,83,42,83],[31,85,42,85],[31,87,42,87],[31,89,42,89],[31,91,42,91],[31,93,42,93],[31,95,42,95],[31,97,42,97],[31,99,42,99],[31,101,42,101],[31,103,42,103],[31,105,42,105],[31,107,42,107],[31,41,42,41],[31,43,42,43],[31,45,42,45],[31,47,42,47],[31,49,42,49],[31,51,42,51],[31,53,42,53],[31,55,42,55],[31,57,42,57],[31,59,42,59],[31,61,42,61],[31,63,42,63],[31,65,42,65],[31,67,42,67],[31,69,42,69],[31,71,42,71],[31,73,42,73],[31,7,42,7],[31,9,42,9],[31,11,42,11],[31,13,42,13],[31,15,42,15],[31,17,42,17],[31,19,42,19],[31,21,42,21],[31,23,42,23],[31,25,42,25],[31,27,42,27],[31,29,42,29],[31,31,42,31],[31,33,42,33],[31,35,42,35],[31,37,42,37],[31,39,42,39],[83,163,83,164],[83,165,83,166],[3,0,3,4],[81,0,83,0],[83,151,83,152],[83,153,83,154],[83,155,83,156],[83,157,83,158],[83,159,83,160],[83,161,83,162],[83,139,83,140],[83,141,83,142],[83,143,83,144],[83,145,83,146],[83,147,83,148],[83,149,83,150],[83,127,83,128],[83,129,83,130],[83,131,83,132],[83,133,83,134],[83,135,83,136],[83,137,83,138],[83,115,83,116],[83,117,83,118],[83,119,83,120],[83,121,83,122],[83,123,83,124],[83,125,83,126],[83,103,83,104],[83,105,83,106],[83,107,83,108],[83,109,83,110],[83,111,83,112],[83,113,83,114],[83,91,83,92],[83,93,83,94],[83,95,83,96],[83,97,83,98],[83,99,83,100],[83,101,83,102],[83,79,83,80],[83,81,83,82],[83,83,83,84],[83,85,83,86],[83,87,83,88],[83,89,83,90],[83,67,83,68],[83,69,83,70],[83,71,83,72],[83,73,83,74],[83,75,83,76],[83,77,83,78],[83,55,83,56],[83,57,83,58],[83,59,83,60],[83,61,83,62],[83,63,83,64],[83,65,83,66],[83,43,83,44],[83,45,83,46],[83,47,83,48],[83,49,83,50],[83,51,83,52],[83,53,83,54],[83,31,83,32],[83,33,83,34],[83,35,83,36],[83,37,83,38],[83,39,83,40],[83,41,83,42],[83,19,83,20],[83,21,83,22],[83,23,83,24],[83,25,83,26],[83,27,83,28],[83,29,83,30],[83,7,83,8],[83,9,83,10],[83,11,83,12],[83,13,83,14],[83,15,83,16],[83,17,83,18],[82,155,82,156],[82,157,82,158],[82,159,82,160],[82,161,82,162],[82,163,82,164],[82,107,82,108],[82,109,82,110],[82,111,82,112],[82,113,82,114],[82,115,82,116],[82,117,82,118],[82,95,82,96],[82,97,82,98],[82,99,82,100],[82,101,82,102],[82,103,82,104],[82,105,82,106],[82,83,82,84],[82,85,82,86],[82,87,82,88],[82,165,82,166],[82,143,82,144],[82,145,82,146],[82,147,82,148],[82,149,82,150],[82,151,82,152],[82,153,82,154],[82,131,82,132],[82,133,82,134],[82,135,82,136],[82,137,82,138],[82,139,82,140],[82,141,82,142],[82,119,82,120],[82,121,82,122],[82,123,82,124],[82,125,82,126],[82,127,82,128],[82,129,82,130],[82,89,82,90],[82,91,82,92],[82,93,82,94],[82,71,82,72],[82,73,82,74],[82,75,82,76],[82,77,82,78],[82,79,82,80],[82,81,82,82],[82,59,82,60],[82,61,82,62],[82,63,82,64],[82,65,82,66],[82,67,82,68],[82,69,82,70],[82,47,82,48],[82,49,82,50],[82,51,82,52],[82,53,82,54],[82,55,82,56],[82,57,82,58],[82,35,82,36],[82,37,82,38],[82,39,82,40],[82,41,82,42],[82,43,82,44],[82,45,82,46],[82,23,82,24],[82,25,82,26],[82,27,82,28],[82,29,82,30],[82,31,82,32],[82,33,82,34],[81,163,81,164],[81,165,81,166],[82,7,82,8],[82,9,82,10],[82,11,82,12],[82,13,82,14],[82,15,82,16],[82,17,82,18],[82,19,82,20],[82,21,82,22],[81,151,81,152],[81,153,81,154],[81,155,81,156],[81,157,81,158],[81,159,81,160],[81,161,81,162],[81,139,81,140],[81,141,81,142],[81,143,81,144],[81,145,81,146],[81,147,81,148],[81,149,81,150],[81,127,81,128],[81,129,81,130],[81,131,81,132],[81,133,81,134],[81,135,81,136],[81,137,81,138],[81,115,81,116],[81,117,81,118],[81,119,81,120],[81,121,81,122],[81,123,81,124],[81,125,81,126],[81,103,81,104],[81,105,81,106],[81,107,81,108],[81,109,81,110],[81,111,81,112],[81,113,81,114],[81,91,81,92],[81,93,81,94],[81,95,81,96],[81,97,81,98],[81,99,81,100],[81,101,81,102],[81,79,81,80],[81,81,81,82],[81,83,81,84],[81,85,81,86],[81,87,81,88],[81,89,81,90],[81,67,81,68],[81,69,81,70],[81,71,81,72],[81,73,81,74],[81,75,81,76],[81,77,81,78],[81,55,81,56],[81,57,81,58],[81,59,81,60],[81,61,81,62],[81,63,81,64],[81,65,81,66],[81,43,81,44],[81,45,81,46],[81,47,81,48],[81,49,81,50],[81,51,81,52],[81,53,81,54],[81,31,81,32],[81,33,81,34],[81,35,81,36],[81,37,81,38],[81,39,81,40],[81,41,81,42],[81,19,81,20],[81,21,81,22],[81,23,81,24],[81,25,81,26],[81,27,81,28],[81,29,81,30],[81,7,81,8],[81,9,81,10],[81,11,81,12],[81,13,81,14],[81,15,81,16],[81,17,81,18],[80,155,80,156],[80,157,80,158],[80,159,80,160],[80,161,80,162],[80,163,80,164],[80,107,80,108],[80,109,80,110],[80,111,80,112],[80,113,80,114],[80,115,80,116],[80,117,80,118],[80,95,80,96],[80,97,80,98],[80,99,80,100],[80,101,80,102],[80,103,80,104],[80,105,80,106],[80,83,80,84],[80,85,80,86],[80,87,80,88],[80,165,80,166],[80,143,80,144],[80,145,80,146],[80,147,80,148],[80,149,80,150],[80,151,80,152],[80,153,80,154],[80,131,80,132],[80,133,80,134],[80,135,80,136],[80,137,80,138],[80,139,80,140],[80,141,80,142],[80,119,80,120],[80,121,80,122],[80,123,80,124],[80,125,80,126],[80,127,80,128],[80,129,80,130],[80,89,80,90],[80,91,80,92],[80,93,80,94],[80,71,80,72],[80,73,80,74],[80,75,80,76],[80,77,80,78],[80,79,80,80],[80,81,80,82],[80,59,80,60],[80,61,80,62],[80,63,80,64],[80,65,80,66],[80,67,80,68],[80,69,80,70],[80,47,80,48],[80,49,80,50],[80,51,80,52],[80,53,80,54],[80,55,80,56],[80,57,80,58],[80,35,80,36],[80,37,80,38],[80,39,80,40],[80,41,80,42],[80,43,80,44],[80,45,80,46],[80,23,80,24],[80,25,80,26],[80,27,80,28],[80,29,80,30],[80,31,80,32],[80,33,80,34],[79,163,79,164],[79,165,79,166],[80,7,80,8],[80,9,80,10],[80,11,80,12],[80,13,80,14],[80,15,80,16],[80,17,80,18],[80,19,80,20],[80,21,80,22],[79,151,79,152],[79,153,79,154],[79,155,79,156],[79,157,79,158],[79,159,79,160],[79,161,79,162],[79,139,79,140],[79,141,79,142],[79,143,79,144],[79,145,79,146],[79,147,79,148],[79,149,79,150],[79,127,79,128],[79,129,79,130],[79,131,79,132],[79,133,79,134],[79,135,79,136],[79,137,79,138],[79,115,79,116],[79,117,79,118],[79,119,79,120],[79,121,79,122],[79,123,79,124],[79,125,79,126],[79,103,79,104],[79,105,79,106],[79,107,79,108],[79,109,79,110],[79,111,79,112],[79,113,79,114],[79,91,79,92],[79,93,79,94],[79,95,79,96],[79,97,79,98],[79,99,79,100],[79,101,79,102],[79,79,79,80],[79,81,79,82],[79,83,79,84],[79,85,79,86],[79,87,79,88],[79,89,79,90],[79,67,79,68],[79,69,79,70],[79,71,79,72],[79,73,79,74],[79,75,79,76],[79,77,79,78],[79,55,79,56],[79,57,79,58],[79,59,79,60],[79,61,79,62],[79,63,79,64],[79,65,79,66],[79,43,79,44],[79,45,79,46],[79,47,79,48],[79,49,79,50],[79,51,79,52],[79,53,79,54],[79,31,79,32],[79,33,79,34],[79,35,79,36],[79,37,79,38],[79,39,79,40],[79,41,79,42],[79,19,79,20],[79,21,79,22],[79,23,79,24],[79,25,79,26],[79,27,79,28],[79,29,79,30],[79,7,79,8],[79,9,79,10],[79,11,79,12],[79,13,79,14],[79,15,79,16],[79,17,79,18],[78,155,78,156],[78,157,78,158],[78,159,78,160],[78,161,78,162],[78,163,78,164],[78,107,78,108],[78,109,78,110],[78,111,78,112],[78,113,78,114],[78,115,78,116],[78,117,78,118],[78,95,78,96],[78,97,78,98],[78,99,78,100],[78,101,78,102],[78,103,78,104],[78,105,78,106],[78,83,78,84],[78,85,78,86],[78,87,78,88],[78,165,78,166],[78,143,78,144],[78,145,78,146],[78,147,78,148],[78,149,78,150],[78,151,78,152],[78,153,78,154],[78,131,78,132],[78,133,78,134],[78,135,78,136],[78,137,78,138],[78,139,78,140],[78,141,78,142],[78,119,78,120],[78,121,78,122],[78,123,78,124],[78,125,78,126],[78,127,78,128],[78,129,78,130],[78,89,78,90],[78,91,78,92],[78,93,78,94],[78,71,78,72],[78,73,78,74],[78,75,78,76],[78,77,78,78],[78,79,78,80],[78,81,78,82],[78,59,78,60],[78,61,78,62],[78,63,78,64],[78,65,78,66],[78,67,78,68],[78,69,78,70],[78,47,78,48],[78,49,78,50],[78,51,78,52],[78,53,78,54],[78,55,78,56],[78,57,78,58],[78,35,78,36],[78,37,78,38],[78,39,78,40],[78,41,78,42],[78,43,78,44],[78,45,78,46],[78,23,78,24],[78,25,78,26],[78,27,78,28],[78,29,78,30],[78,31,78,32],[78,33,78,34],[77,163,77,164],[77,165,77,166],[78,7,78,8],[78,9,78,10],[78,11,78,12],[78,13,78,14],[78,15,78,16],[78,17,78,18],[78,19,78,20],[78,21,78,22],[77,151,77,152],[77,153,77,154],[77,155,77,156],[77,157,77,158],[77,159,77,160],[77,161,77,162],[77,139,77,140],[77,141,77,142],[77,143,77,144],[77,145,77,146],[77,147,77,148],[77,149,77,150],[77,127,77,128],[77,129,77,130],[77,131,77,132],[77,133,77,134],[77,135,77,136],[77,137,77,138],[77,115,77,116],[77,117,77,118],[77,119,77,120],[77,121,77,122],[77,123,77,124],[77,125,77,126],[77,103,77,104],[77,105,77,106],[77,107,77,108],[77,109,77,110],[77,111,77,112],[77,113,77,114],[77,91,77,92],[77,93,77,94],[77,95,77,96],[77,97,77,98],[77,99,77,100],[77,101,77,102],[77,79,77,80],[77,81,77,82],[77,83,77,84],[77,85,77,86],[77,87,77,88],[77,89,77,90],[77,67,77,68],[77,69,77,70],[77,71,77,72],[77,73,77,74],[77,75,77,76],[77,77,77,78],[77,55,77,56],[77,57,77,58],[77,59,77,60],[77,61,77,62],[77,63,77,64],[77,65,77,66],[77,43,77,44],[77,45,77,46],[77,47,77,48],[77,49,77,50],[77,51,77,52],[77,53,77,54],[77,31,77,32],[77,33,77,34],[77,35,77,36],[77,37,77,38],[77,39,77,40],[77,41,77,42],[77,19,77,20],[77,21,77,22],[77,23,77,24],[77,25,77,26],[77,27,77,28],[77,29,77,30],[77,7,77,8],[77,9,77,10],[77,11,77,12],[77,13,77,14],[77,15,77,16],[77,17,77,18],[76,155,76,156],[76,157,76,158],[76,159,76,160],[76,161,76,162],[76,163,76,164],[76,107,76,108],[76,109,76,110],[76,111,76,112],[76,113,76,114],[76,115,76,116],[76,117,76,118],[76,95,76,96],[76,97,76,98],[76,99,76,100],[76,101,76,102],[76,103,76,104],[76,105,76,106],[76,83,76,84],[76,85,76,86],[76,87,76,88],[76,165,76,166],[76,143,76,144],[76,145,76,146],[76,147,76,148],[76,149,76,150],[76,151,76,152],[76,153,76,154],[76,131,76,132],[76,133,76,134],[76,135,76,136],[76,137,76,138],[76,139,76,140],[76,141,76,142],[76,119,76,120],[76,121,76,122],[76,123,76,124],[76,125,76,126],[76,127,76,128],[76,129,76,130],[76,89,76,90],[76,91,76,92],[76,93,76,94],[76,71,76,72],[76,73,76,74],[76,75,76,76],[76,77,76,78],[76,79,76,80],[76,81,76,82],[76,59,76,60],[76,61,76,62],[76,63,76,64],[76,65,76,66],[76,67,76,68],[76,69,76,70],[76,47,76,48],[76,49,76,50],[76,51,76,52],[76,53,76,54],[76,55,76,56],[76,57,76,58],[76,35,76,36],[76,37,76,38],[76,39,76,40],[76,41,76,42],[76,43,76,44],[76,45,76,46],[76,23,76,24],[76,25,76,26],[76,27,76,28],[76,29,76,30],[76,31,76,32],[76,33,76,34],[75,163,75,164],[75,165,75,166],[76,7,76,8],[76,9,76,10],[76,11,76,12],[76,13,76,14],[76,15,76,16],[76,17,76,18],[76,19,76,20],[76,21,76,22],[75,151,75,152],[75,153,75,154],[75,155,75,156],[75,157,75,158],[75,159,75,160],[75,161,75,162],[75,139,75,140],[75,141,75,142],[75,143,75,144],[75,145,75,146],[75,147,75,148],[75,149,75,150],[75,127,75,128],[75,129,75,130],[75,131,75,132],[75,133,75,134],[75,135,75,136],[75,137,75,138],[75,115,75,116],[75,117,75,118],[75,119,75,120],[75,121,75,122],[75,123,75,124],[75,125,75,126],[75,103,75,104],[75,105,75,106],[75,107,75,108],[75,109,75,110],[75,111,75,112],[75,113,75,114],[75,91,75,92],[75,93,75,94],[75,95,75,96],[75,97,75,98],[75,99,75,100],[75,101,75,102],[75,79,75,80],[75,81,75,82],[75,83,75,84],[75,85,75,86],[75,87,75,88],[75,89,75,90],[75,67,75,68],[75,69,75,70],[75,71,75,72],[75,73,75,74],[75,75,75,76],[75,77,75,78],[75,55,75,56],[75,57,75,58],[75,59,75,60],[75,61,75,62],[75,63,75,64],[75,65,75,66],[75,43,75,44],[75,45,75,46],[75,47,75,48],[75,49,75,50],[75,51,75,52],[75,53,75,54],[75,31,75,32],[75,33,75,34],[75,35,75,36],[75,37,75,38],[75,39,75,40],[75,41,75,42],[75,19,75,20],[75,21,75,22],[75,23,75,24],[75,25,75,26],[75,27,75,28],[75,29,75,30],[75,7,75,8],[75,9,75,10],[75,11,75,12],[75,13,75,14],[75,15,75,16],[75,17,75,18],[74,155,74,156],[74,157,74,158],[74,159,74,160],[74,161,74,162],[74,163,74,164],[74,107,74,108],[74,109,74,110],[74,111,74,112],[74,113,74,114],[74,115,74,116],[74,117,74,118],[74,95,74,96],[74,97,74,98],[74,99,74,100],[74,101,74,102],[74,103,74,104],[74,105,74,106],[74,83,74,84],[74,85,74,86],[74,87,74,88],[74,165,74,166],[74,143,74,144],[74,145,74,146],[74,147,74,148],[74,149,74,150],[74,151,74,152],[74,153,74,154],[74,131,74,132],[74,133,74,134],[74,135,74,136],[74,137,74,138],[74,139,74,140],[74,141,74,142],[74,119,74,120],[74,121,74,122],[74,123,74,124],[74,125,74,126],[74,127,74,128],[74,129,74,130],[74,89,74,90],[74,91,74,92],[74,93,74,94],[74,71,74,72],[74,73,74,74],[74,75,74,76],[74,77,74,78],[74,79,74,80],[74,81,74,82],[74,59,74,60],[74,61,74,62],[74,63,74,64],[74,65,74,66],[74,67,74,68],[74,69,74,70],[74,47,74,48],[74,49,74,50],[74,51,74,52],[74,53,74,54],[74,55,74,56],[74,57,74,58],[74,35,74,36],[74,37,74,38],[74,39,74,40],[74,41,74,42],[74,43,74,44],[74,45,74,46],[74,23,74,24],[74,25,74,26],[74,27,74,28],[74,29,74,30],[74,31,74,32],[74,33,74,34],[73,163,73,164],[73,165,73,166],[74,7,74,8],[74,9,74,10],[74,11,74,12],[74,13,74,14],[74,15,74,16],[74,17,74,18],[74,19,74,20],[74,21,74,22],[73,151,73,152],[73,153,73,154],[73,155,73,156],[73,157,73,158],[73,159,73,160],[73,161,73,162],[73,139,73,140],[73,141,73,142],[73,143,73,144],[73,145,73,146],[73,147,73,148],[73,149,73,150],[73,127,73,128],[73,129,73,130],[73,131,73,132],[73,133,73,134],[73,135,73,136],[73,137,73,138],[73,115,73,116],[73,117,73,118],[73,119,73,120],[73,121,73,122],[73,123,73,124],[73,125,73,126],[73,103,73,104],[73,105,73,106],[73,107,73,108],[73,109,73,110],[73,111,73,112],[73,113,73,114],[73,91,73,92],[73,93,73,94],[73,95,73,96],[73,97,73,98],[73,99,73,100],[73,101,73,102],[73,79,73,80],[73,81,73,82],[73,83,73,84],[73,85,73,86],[73,87,73,88],[73,89,73,90],[73,67,73,68],[73,69,73,70],[73,71,73,72],[73,73,73,74],[73,75,73,76],[73,77,73,78],[73,55,73,56],[73,57,73,58],[73,59,73,60],[73,61,73,62],[73,63,73,64],[73,65,73,66],[73,43,73,44],[73,45,73,46],[73,47,73,48],[73,49,73,50],[73,51,73,52],[73,53,73,54],[73,31,73,32],[73,33,73,34],[73,35,73,36],[73,37,73,38],[73,39,73,40],[73,41,73,42],[73,19,73,20],[73,21,73,22],[73,23,73,24],[73,25,73,26],[73,27,73,28],[73,29,73,30],[73,7,73,8],[73,9,73,10],[73,11,73,12],[73,13,73,14],[73,15,73,16],[73,17,73,18],[72,155,72,156],[72,157,72,158],[72,159,72,160],[72,161,72,162],[72,163,72,164],[72,107,72,108],[72,109,72,110],[72,111,72,112],[72,113,72,114],[72,115,72,116],[72,117,72,118],[72,95,72,96],[72,97,72,98],[72,99,72,100],[72,101,72,102],[72,103,72,104],[72,105,72,106],[72,83,72,84],[72,85,72,86],[72,87,72,88],[72,165,72,166],[72,143,72,144],[72,145,72,146],[72,147,72,148],[72,149,72,150],[72,151,72,152]],"merged_total":3887,"flags":["merged_cut"]}
[]
["コンクリート構造物補修工(表面被覆工法)"]
[{"$f":"検索!S4","v":"工法比較表検索結果[49技術79仕様の内、49技術79仕様]"}]
[]
["ＮＥＴＩＳ情報","技術名"]
[null,"①","ＮＥＴＩＳ登録番号"]
[null,"②","技術の位置付け（有用な新技術）"]
[null,"③","開発者（本社が存在する都道府県）"]
[null,"④","開発者における九州地方との関連性（九州登録九州本社：◎、九州外登録九州本社：○、九州に共同開発者有り：△、その他：－）"]
[null,"⑤","九州地方への機能性（九州地方に支店等を有する場合：○、その他：－）"]
[null,"⑥","技術概要"]
[null,"⑦","概要図"]
[null,"⑧","施工条件・適用条件等","種類"]
[null,null,null,"施工仕様"]
[null,null,null,"適用範囲"]
[null,null,null,"施工中の気温"]
[null,null,null,"下地乾湿状態"]
[null,null,null,"施工中の水分"]
[null,null,null,"施工管理"]
[null,"⑨","比較する従来技術"]
["評価情報 ","⑩","評価基準",null,"項目"]
[null,null,"・A：従来技術より極めて優れる\n・B：従来技術より優れる\n・C：従来技術と同等\n・D：従来技術より劣る",null,"経済性"]
[null,null,null,null,"工程"]
[null,null,null,null,"品質・出来形"]
[null,null,null,null,"安全性"]
[null,null,null,null,"施工性"]
[null,null,null,null,"環境"]
[null,null,null,null,"総合評価"]
["統一した従来技術"]
["統一した従来技術の条件"]
["補完調査情報",null,null,"施工する方向"]
[null,"⑪","概算施工費用　注1）","上向き施工","標準施工規模"]
[null,null,null,null,"施工費"]
[null,null,null,null,"材料費"]
[null,null,null,null,"合計"]
[null,null,null,"横向き施工","標準施工規模"]
[null,null,null,null,"施工費"]
[null,null,null,null,"材料費"]
[null,null,null,null,"合計"]
[null,null,null,"下向き施工","標準施工規模"]
[null,null,null,null,"施工費"]
[null,null,null,null,"材料費"]
[null,null,null,null,"合計"]
[null,"⑫","概算施工日数","上向き施工"]
[null,null,null,"横向き施工"]
[null,null,null,"下向き施工"]
[null,"⑬","統一した従来技術との比較",null,"経済性"]
[null,null,"判定の凡例 \n  ○：従来技術より優れる\n  △：従来技術と同程度\n  －：上記以外",null,"工程"]
[null,null,null,null,"品質・出来形"]
[null,null,null,null,"安全性"]
[null,null,null,null,"施工性"]
[null,null,null,null,"環境"]
[null,"⑭","試験項目",null,"使用材料"]
[null,null,null,null,"試験規格"]
[null,null,"耐久性能","促進耐候性試験、耐アルカリ性試験、温冷繰返し試験後の外観"]
[null,null,null,"一体性\n（付着強度）","標準養生後"]
[null,null,null,null,"促進耐候性試験後"]
[null,null,null,null,"耐アルカリ性後"]
[null,null,null,null,"温冷繰返し試験後"]
[null,null,null,null,"その他"]
[null,null,null,"凍結融解抵抗性（相対動弾性係数等）"]
[null,null,"劣化抑制性能","二酸化炭素遮断性（中性化深さ等）"]
[null,null,null,"遮水性（透水量等）"]
[null,null,null,"水蒸気透過性・遮断性（透湿性等）"]
[null,null,null,"酸素遮断性（酸素透過量等）"]
[null,null,null,"塩化物イオン遮断性（塩化物イオン浸透深さ等）"]
[null,null,null,"硫黄の浸透阻止性（硫黄の浸透深さ等）"]
[null,null,null,"ひび割れ追従性（塗膜の伸び量等）"]
[null,null,null,"防汚性（明度差、汚れ除去性等）"]
[null,null,null,"はく落抵抗性（押し抜き強度）"]
[null,null,null,"ひび割れ拘束性（引張強度等）"]
[null,null,"その他の試験"]
[null,"⑮","実施している性能評価試験"]
[null,"⑯","耐用年数"]
[null,"⑰","施工実績\n（過去３年）",null,"国土交通省：活用効果調査表数"]
[null,null,null,null,"地方自治体：開発者ヒアリング"]
[null,null,null,null,"その他：開発者ヒアリング"]
[null,"⑱","特許等",null,"特許"]
[null,null,null,null,"建設技術審査証明"]
[null,"⑲","生産供給体制（機械保有台数等）"]
[null,"⑳","備考"]
["総括","㉑","耐久性"]
[null,"㉒","施工性\n(留意事項含む）"]
[null,"㉓","その他（留意事項含む）"]
["注1）施工費用：2025年4月福岡県久留米市  注2）／：補完調査未実施"]

{"sheet":"簡易版","index":3,"n_rows":6,"n_cols":35,"rows_kept":6,"cut":false,"hidden":false,"merged":[[4,34,5,34],[4,3,5,3],[4,4,5,4],[4,5,5,5],[4,6,5,6],[4,7,5,7],[4,26,4,27],[4,24,4,25],[4,22,4,23],[4,12,4,21],[4,9,4,11],[4,28,4,33],[4,8,5,8]]}
[null,null,null,"コンクリート構造物補修工（表面被覆工法）"]
[null,null,null,{"$f":"検索!S4","v":"工法比較表検索結果[49技術79仕様の内、49技術79仕様]"}]
[]
[]
[null,null,null,"番号","技術名","NETIS番号","開発者","種類","使用材料","耐久性能",null,null,"劣化抑制性能",null,null,null,null,null,null,null,null,null,"上向き",null,"横向き",null,"下向き",null,"統一した従来技術との比較",null,null,null,null,null,"概要"]
[null,null,null,null,null,null,null,null,null,"促進耐候性試験、耐アルカリ性試験、温冷繰返し試験後の外観","一体性（付着強度）標準養生後","凍結融解抵抗性（相対動弾性係数等）","二酸化炭素遮断性（中性化深さ等）","遮水性（透水量等）","水蒸気透過性・遮断性（透湿性等）","酸素遮断性（酸素透過量等）","塩化物イオン遮断性（塩化物イオン浸透深さ等）","硫黄の浸透阻止性（硫黄の浸透深さ等）","ひび割れ追従性（塗膜の伸び量等）","防汚性（明度差、汚れ除去性等）","はく落抵抗性（押し抜き強度）","ひび割れ拘束性（引張強度等）","概算施工費用","概算施工日数","概算施工費用","概算施工日数","概算施工費用","概算施工日数","経済性","工程","品質・出来形","安全性","施工性","環境"]

{"sheet":"DB","index":4,"n_rows":126,"n_cols":163,"rows_kept":126,"cut":false,"hidden":false,"merged":[[31,107,42,107],[31,109,42,109],[31,111,42,111],[31,113,42,113],[31,115,42,115],[31,117,42,117],[31,119,42,119],[31,121,42,121],[31,123,42,123],[31,125,42,125],[31,127,42,127],[31,73,42,73],[31,75,42,75],[31,77,42,77],[31,79,42,79],[31,81,42,81],[31,83,42,83],[31,85,42,85],[31,87,42,87],[31,89,42,89],[31,91,42,91],[31,93,42,93],[31,95,42,95],[31,97,42,97],[31,99,42,99],[31,101,42,101],[31,103,42,103],[31,105,42,105],[31,39,42,39],[31,41,42,41],[31,43,42,43],[31,45,42,45],[31,47,42,47],[31,49,42,49],[31,51,42,51],[31,53,42,53],[31,55,42,55],[31,57,42,57],[31,59,42,59],[31,61,42,61],[31,63,42,63],[31,65,42,65],[31,67,42,67],[31,69,42,69],[31,71,42,71],[31,5,42,5],[31,7,42,7],[31,9,42,9],[31,11,42,11],[31,13,42,13],[31,15,42,15],[31,17,42,17],[31,19,42,19],[31,21,42,21],[31,23,42,23],[31,25,42,25],[31,27,42,27],[31,29,42,29],[31,31,42,31],[31,33,42,33],[31,35,42,35],[31,37,42,37],[125,145,125,146],[125,147,125,148],[125,149,125,150],[125,151,125,152],[125,153,125,154],[125,155,125,156],[125,157,125,158],[125,111,125,112],[125,113,125,114],[125,115,125,116],[125,117,125,118],[125,119,125,120],[125,121,125,122],[125,123,125,124],[125,125,125,126],[125,127,125,128],[125,129,125,130],[125,131,125,132],[125,133,125,134],[125,135,125,136],[125,137,125,138],[125,139,125,140],[125,141,125,142],[125,143,125,144],[125,77,125,78],[125,79,125,80],[125,81,125,82],[125,83,125,84],[125,85,125,86],[125,87,125,88],[125,89,125,90],[125,91,125,92],[125,93,125,94],[125,95,125,96],[125,97,125,98],[125,99,125,100],[125,101,125,102],[125,103,125,104],[125,105,125,106],[125,107,125,108],[125,109,125,110],[125,45,125,46],[125,47,125,48],[125,49,125,50],[125,51,125,52],[125,53,125,54],[125,55,125,56],[125,57,125,58],[125,59,125,60],[125,61,125,62],[125,63,125,64],[125,65,125,66],[125,67,125,68],[125,69,125,70],[125,71,125,72],[125,73,125,74],[125,75,125,76],[124,139,124,140],[124,111,124,112],[124,113,124,114],[124,115,124,116],[124,117,124,118],[124,119,124,120],[124,121,124,122],[124,123,124,124],[124,125,124,126],[124,127,124,128],[124,129,124,130],[124,131,124,132],[124,133,124,134],[124,135,124,136],[124,137,124,138],[124,71,124,72],[124,141,124,142],[124,143,124,144],[124,145,124,146],[124,147,124,148],[124,149,124,150],[124,151,124,152],[124,153,124,154],[124,155,124,156],[124,157,124,158],[125,5,125,6],[125,7,125,8],[125,9,125,10],[125,11,125,12],[125,13,125,14],[125,15,125,16],[125,17,125,18],[125,19,125,20],[125,21,125,22],[125,23,125,24],[125,25,125,26],[125,27,125,28],[125,29,125,30],[125,31,125,32],[125,33,125,34],[125,35,125,36],[125,37,125,38],[125,39,125,40],[125,41,125,42],[125,43,125,44],[124,105,124,106],[124,107,124,108],[124,109,124,110],[124,73,124,74],[124,75,124,76],[124,77,124,78],[124,79,124,80],[124,81,124,82],[124,83,124,84],[124,85,124,86],[124,87,124,88],[124,89,124,90],[124,91,124,92],[124,93,124,94],[124,95,124,96],[124,97,124,98],[124,99,124,100],[124,101,124,102],[124,103,124,104],[124,39,124,40],[124,41,124,42],[124,43,124,44],[124,45,124,46],[124,47,124,48],[124,49,124,50],[124,51,124,52],[124,53,124,54],[124,55,124,56],[124,57,124,58],[124,59,124,60],[124,61,124,62],[124,63,124,64],[124,65,124,66],[124,67,124,68],[124,69,124,70],[123,133,123,134],[123,135,123,136],[123,137,123,138],[123,139,123,140],[123,141,123,142],[123,143,123,144],[123,145,123,146],[123,147,123,148],[123,149,123,150],[123,151,123,152],[123,153,123,154],[123,155,123,156],[123,157,123,158],[124,5,124,6],[124,7,124,8],[124,9,124,10],[124,11,124,12],[124,13,124,14],[124,15,124,16],[124,17,124,18],[124,19,124,20],[124,21,124,22],[124,23,124,24],[124,25,124,26],[124,27,124,28],[124,29,124,30],[124,31,124,32],[124,33,124,34],[124,35,124,36],[124,37,124,38],[123,99,123,100],[123,101,123,102],[123,103,123,104],[123,105,123,106],[123,107,123,108],[123,109,123,110],[123,111,123,112],[123,113,123,114],[123,115,123,116],[123,117,123,118],[123,119,123,120],[123,121,123,122],[123,123,123,124],[123,125,123,126],[123,127,123,128],[123,129,123,130],[123,131,123,132],[123,65,123,66],[123,67,123,68],[123,69,123,70],[123,71,123,72],[123,73,123,74],[123,75,123,76],[123,77,123,78],[123,79,123,80],[123,81,123,82],[123,83,123,84],[123,85,123,86],[123,87,123,88],[123,89,123,90],[123,91,123,92],[123,93,123,94],[123,95,123,96],[123,97,123,98],[123,33,123,34],[123,35,123,36],[123,37,123,38],[123,39,123,40],[123,41,123,42],[123,43,123,44],[123,45,123,46],[123,47,123,48],[123,49,123,50],[123,51,123,52],[123,53,123,54],[123,55,123,56],[123,57,123,58],[123,59,123,60],[123,61,123,62],[123,63,123,64],[122,127,122,128],[122,99,122,100],[122,101,122,102],[122,103,122,104],[122,105,122,106],[122,107,122,108],[122,109,122,110],[122,111,122,112],[122,113,122,114],[122,115,122,116],[122,117,122,118],[122,119,122,120],[122,121,122,122],[122,123,122,124],[122,125,122,126],[122,59,122,60],[122,129,122,130],[122,131,122,132],[122,133,122,134],[122,135,122,136],[122,137,122,138],[122,139,122,140],[122,141,122,142],[122,143,122,144],[122,145,122,146],[122,147,122,148],[122,149,122,150],[122,151,122,152],[122,153,122,154],[122,155,122,156],[122,157,122,158],[123,5,123,6],[123,7,123,8],[123,9,123,10],[123,11,123,12],[123,13,123,14],[123,15,123,16],[123,17,123,18],[123,19,123,20],[123,21,123,22],[123,23,123,24],[123,25,123,26],[123,27,123,28],[123,29,123,30],[123,31,123,32],[122,93,122,94],[122,95,122,96],[122,97,122,98],[122,61,122,62],[122,63,122,64],[122,65,122,66],[122,67,122,68],[122,69,122,70],[122,71,122,72],[122,73,122,74],[122,75,122,76],[122,77,122,78],[122,79,122,80],[122,81,122,82],[122,83,122,84],[122,85,122,86],[122,87,122,88],[122,89,122,90],[122,91,122,92],[122,27,122,28],[122,29,122,30],[122,31,122,32],[122,33,122,34],[122,35,122,36],[122,37,122,38],[122,39,122,40],[122,41,122,42],[122,43,122,44],[122,45,122,46],[122,47,122,48],[122,49,122,50],[122,51,122,52],[122,53,122,54],[122,55,122,56],[122,57,122,58],[122,5,122,6],[122,7,122,8],[122,9,122,10],[122,11,122,12],[122,13,122,14],[122,15,122,16],[122,17,122,18],[122,19,122,20],[122,21,122,22],[122,23,122,24],[122,25,122,26],[121,141,121,142],[121,143,121,144],[121,145,121,146],[121,147,121,148],[121,149,121,150],[121,151,121,152],[121,73,121,74],[121,75,121,76],[121,77,121,78],[121,79,121,80],[121,81,121,82],[121,83,121,84],[121,85,121,86],[121,87,121,88],[121,89,121,90],[121,91,121,92],[121,93,121,94],[121,95,121,96],[121,97,121,98],[121,99,121,100],[121,101,121,102],[121,153,121,154],[121,155,121,156],[121,157,121,158],[121,107,121,108],[121,109,121,110],[121,111,121,112],[121,113,121,114],[121,115,121,116],[121,117,121,118],[121,119,121,120],[121,121,121,122],[121,123,121,124],[121,125,121,126],[121,127,121,128],[121,129,121,130],[121,131,121,132],[121,133,121,134],[121,135,121,136],[121,137,121,138],[121,139,121,140],[121,103,121,104],[121,105,121,106],[121,41,121,42],[121,43,121,44],[121,45,121,46],[121,47,121,48],[121,49,121,50],[121,51,121,52],[121,53,121,54],[121,55,121,56],[121,57,121,58],[121,59,121,60],[121,61,121,62],[121,63,121,64],[121,65,121,66],[121,67,121,68],[121,69,121,70],[121,71,121,72],[120,135,120,136],[120,137,120,138],[120,139,120,140],[120,141,120,142],[120,143,120,144],[120,145,120,146],[120,147,120,148],[120,149,120,150],[120,151,120,152],[120,153,120,154],[120,155,120,156],[120,157,120,158],[121,5,121,6],[121,7,121,8],[121,9,121,10],[121,11,121,12],[121,13,121,14],[121,15,121,16],[121,17,121,18],[121,19,121,20],[121,21,121,22],[121,23,121,24],[121,25,121,26],[121,27,121,28],[121,29,121,30],[121,31,121,32],[121,33,121,34],[121,35,121,36],[121,37,121,38],[121,39,121,40],[120,101,120,102],[120,103,120,104],[120,105,120,106],[120,107,120,108],[120,109,120,110],[120,111,120,112],[120,113,120,114],[120,115,120,116],[120,117,120,118],[120,119,120,120],[120,121,120,122],[120,123,120,124],[120,125,120,126],[120,127,120,128],[120,129,120,130],[120,131,120,132],[120,133,120,134],[120,67,120,68],[120,69,120,70],[120,71,120,72],[120,73,120,74],[120,75,120,76],[120,77,120,78],[120,79,120,80],[120,81,120,82],[120,83,120,84],[120,85,120,86],[120,87,120,88],[120,89,120,90],[120,91,120,92],[120,93,120,94],[120,95,120,96],[120,97,120,98],[120,99,120,100],[120,35,120,36],[120,37,120,38],[120,39,120,40],[120,41,120,42],[120,43,120,44],[120,45,120,46],[120,47,120,48],[120,49,120,50],[120,51,120,52],[120,53,120,54],[120,55,120,56],[120,57,120,58],[120,59,120,60],[120,61,120,62],[120,63,120,64],[120,65,120,66],[120,5,120,6],[120,7,120,8],[120,9,120,10],[120,11,120,12],[120,13,120,14],[120,15,120,16],[120,17,120,18],[120,19,120,20],[120,21,120,22],[120,23,120,24],[120,25,120,26],[120,27,120,28],[120,29,120,30],[120,31,120,32],[120,33,120,34],[119,125,119,126],[119,127,119,128],[119,129,119,130],[119,131,119,132],[119,133,119,134],[119,135,119,136],[119,137,119,138],[119,139,119,140],[119,141,119,142],[119,143,119,144],[119,145,119,146],[119,147,119,148],[119,149,119,150],[119,151,119,152],[119,153,119,154],[119,155,119,156],[119,157,119,158],[119,91,119,92],[119,93,119,94],[119,95,119,96],[119,97,119,98],[119,99,119,100],[119,101,119,102],[119,103,119,104],[119,105,119,106],[119,107,119,108],[119,109,119,110],[119,111,119,112],[119,113,119,114],[119,115,119,116],[119,117,119,118],[119,119,119,120],[119,121,119,122],[119,123,119,124],[119,57,119,58],[119,59,119,60],[119,61,119,62],[119,63,119,64],[119,65,119,66],[119,67,119,68],[119,69,119,70],[119,71,119,72],[119,73,119,74],[119,75,119,76],[119,77,119,78],[119,79,119,80],[119,81,119,82],[119,83,119,84],[119,85,119,86],[119,87,119,88],[119,89,119,90],[118,153,118,154],[118,155,118,156],[118,157,118,158],[119,5,119,6],[119,7,119,8],[119,9,119,10],[119,11,119,12],[119,13,119,14],[119,15,119,16],[119,17,119,18],[119,19,119,20],[119,21,119,22],[119,23,119,24],[119,25,119,26],[119,27,119,28],[119,29,119,30],[119,31,119,32],[119,33,119,34],[119,35,119,36],[119,37,119,38],[119,39,119,40],[119,41,119,42],[119,43,119,44],[119,45,119,46],[119,47,119,48],[119,49,119,50],[119,51,119,52],[119,53,119,54],[119,55,119,56],[118,119,118,120],[118,121,118,122],[118,123,118,124],[118,125,118,126],[118,127,118,128],[118,129,118,130],[118,131,118,132],[118,133,118,134],[118,135,118,136],[118,137,118,138],[118,139,118,140],[118,141,118,142],[118,143,118,144],[118,145,118,146],[118,147,118,148],[118,149,118,150],[118,151,118,152],[118,85,118,86],[118,87,118,88],[118,89,118,90],[118,91,118,92],[118,93,118,94],[118,95,118,96],[118,97,118,98],[118,99,118,100],[118,101,118,102],[118,103,118,104],[118,105,118,106],[118,107,118,108],[118,109,118,110],[118,111,118,112],[118,113,118,114],[118,115,118,116],[118,117,118,118],[118,51,118,52],[118,53,118,54],[118,55,118,56],[118,57,118,58],[118,59,118,60],[118,61,118,62],[118,63,118,64],[118,65,118,66],[118,67,118,68],[118,69,118,70],[118,71,118,72],[118,73,118,74],[118,75,118,76],[118,77,118,78],[118,79,118,80],[118,81,118,82],[118,83,118,84],[117,147,117,148],[117,149,117,150],[117,151,117,152],[117,153,117,154],[117,155,117,156],[117,157,117,158],[118,5,118,6],[118,7,118,8],[118,9,118,10],[118,11,118,12],[118,13,118,14],[118,15,118,16],[118,17,118,18],[118,19,118,20],[118,21,118,22],[118,23,118,24],[118,25,118,26],[118,27,118,28],[118,29,118,30],[118,31,118,32],[118,33,118,34],[118,35,118,36],[118,37,118,38],[118,39,118,40],[118,41,118,42],[118,43,118,44],[118,45,118,46],[118,47,118,48],[118,49,118,50],[117,113,117,114],[117,115,117,116],[117,117,117,118],[117,119,117,120],[117,121,117,122],[117,123,117,124],[117,125,117,126],[117,127,117,128],[117,129,117,130],[117,131,117,132],[117,133,117,134],[117,135,117,136],[117,137,117,138],[117,139,117,140],[117,141,117,142],[117,143,117,144],[117,145,117,146],[117,79,117,80],[117,81,117,82],[117,83,117,84],[117,85,117,86],[117,87,117,88],[117,89,117,90],[117,91,117,92],[117,93,117,94],[117,95,117,96],[117,97,117,98],[117,99,117,100],[117,101,117,102],[117,103,117,104],[117,105,117,106],[117,107,117,108],[117,109,117,110],[117,111,117,112],[117,47,117,48],[117,49,117,50],[117,51,117,52],[117,53,117,54],[117,55,117,56],[117,57,117,58],[117,59,117,60],[117,61,117,62],[117,63,117,64],[117,65,117,66],[117,67,117,68],[117,69,117,70],[117,71,117,72],[117,73,117,74],[117,75,117,76],[117,77,117,78],[116,141,116,142],[116,113,116,114],[116,115,116,116],[116,117,116,118],[116,119,116,120],[116,121,116,122],[116,123,116,124],[116,125,116,126],[116,127,116,128],[116,129,116,130],[116,131,116,132],[116,133,116,134],[116,135,116,136],[116,137,116,138],[116,139,116,140],[116,73,116,74],[116,143,116,144],[116,145,116,146],[116,147,116,148],[116,149,116,150],[116,151,116,152],[116,153,116,154],[116,155,116,156],[116,157,116,158],[117,5,117,6],[117,7,117,8],[117,9,117,10],[117,11,117,12],[117,13,117,14],[117,15,117,16],[117,17,117,18],[117,19,117,20],[117,21,117,22],[117,23,117,24],[117,25,117,26],[117,27,117,28],[117,29,117,30],[117,31,117,32],[117,33,117,34],[117,35,117,36],[117,37,117,38],[117,39,117,40],[117,41,117,42],[117,43,117,44],[117,45,117,46],[116,107,116,108],[116,109,116,110],[116,111,116,112],[116,75,116,76],[116,77,116,78],[116,79,116,80],[116,81,116,82],[116,83,116,84],[116,85,116,86],[116,87,116,88],[116,89,116,90],[116,91,116,92],[116,93,116,94],[116,95,116,96],[116,97,116,98],[116,99,116,100],[116,101,116,102],[116,103,116,104],[116,105,116,106],[116,41,116,42],[116,43,116,44],[116,45,116,46],[116,47,116,48],[116,49,116,50],[116,51,116,52],[116,53,116,54],[116,55,116,56],[116,57,116,58],[116,59,116,60],[116,61,116,62],[116,63,116,64],[116,65,116,66],[116,67,116,68],[116,69,116,70],[116,71,116,72],[115,135,115,136],[115,137,115,138],[115,139,115,140],[115,141,115,142],[115,143,115,144],[115,145,115,146],[115,147,115,148],[115,149,115,150],[115,151,115,152],[115,153,115,154],[115,155,115,156],[115,157,115,158],[116,5,116,6],[116,7,116,8],[116,9,116,10],[116,11,116,12],[116,13,116,14],[116,15,116,16],[116,17,116,18],[116,19,116,20],[116,21,116,22],[116,23,116,24],[116,25,116,26],[116,27,116,28],[116,29,116,30],[116,31,116,32],[116,33,116,34],[116,35,116,36],[116,37,116,38],[116,39,116,40],[115,101,115,102],[115,103,115,104],[115,105,115,106],[115,107,115,108],[115,109,115,110],[115,111,115,112],[115,113,115,114],[115,115,115,116],[115,117,115,118],[115,119,115,120],[115,121,115,122],[115,123,115,124],[115,125,115,126],[115,127,115,128],[115,129,115,130],[115,131,115,132],[115,133,115,134],[115,67,115,68],[115,69,115,70],[115,71,115,72],[115,73,115,74],[115,75,115,76],[115,77,115,78],[115,79,115,80],[115,81,115,82],[115,83,115,84],[115,85,115,86],[115,87,115,88],[115,89,115,90],[115,91,115,92],[115,93,115,94],[115,95,115,96],[115,97,115,98],[115,99,115,100],[115,35,115,36],[115,37,115,38],[115,39,115,40],[115,41,115,42],[115,43,115,44],[115,45,115,46],[115,47,115,48],[115,49,115,50],[115,51,115,52],[115,53,115,54],[115,55,115,56],[115,57,115,58],[115,59,115,60],[115,61,115,62],[115,63,115,64],[115,65,115,66],[115,5,115,6],[115,7,115,8],[115,9,115,10],[115,11,115,12],[115,13,115,14],[115,15,115,16],[115,17,115,18],[115,19,115,20],[115,21,115,22],[115,23,115,24],[115,25,115,26],[115,27,115,28],[115,29,115,30],[115,31,115,32],[115,33,115,34],[114,125,114,126],[114,127,114,128],[114,129,114,130],[114,131,114,132],[114,133,114,134],[114,135,114,136],[114,137,114,138],[114,139,114,140],[114,141,114,142],[114,143,114,144],[114,145,114,146],[114,147,114,148],[114,149,114,150],[114,151,114,152],[114,153,114,154],[114,155,114,156],[114,157,114,158],[114,91,114,92],[114,93,114,94],[114,95,114,96],[114,97,114,98],[114,99,114,100],[114,101,114,102],[114,103,114,104],[114,105,114,106],[114,107,114,108],[114,109,114,110],[114,111,114,112],[114,113,114,114],[114,115,114,116],[114,117,114,118],[114,119,114,120],[114,121,114,122],[114,123,114,124],[114,57,114,58],[114,59,114,60],[114,61,114,62],[114,63,114,64],[114,65,114,66],[114,67,114,68],[114,69,114,70],[114,71,114,72],[114,73,114,74],[114,75,114,76],[114,77,114,78],[114,79,114,80],[114,81,114,82],[114,83,114,84],[114,85,114,86],[114,87,114,88],[114,89,114,90],[113,153,113,154],[113,155,113,156],[113,157,113,158],[114,5,114,6],[114,7,114,8],[114,9,114,10],[114,11,114,12],[114,13,114,14],[114,15,114,16],[114,17,114,18],[114,19,114,20],[114,21,114,22],[114,23,114,24],[114,25,114,26],[114,27,114,28],[114,29,114,30],[114,31,114,32],[114,33,114,34],[114,35,114,36],[114,37,114,38],[114,39,114,40],[114,41,114,42],[114,43,114,44],[114,45,114,46],[114,47,114,48],[114,49,114,50],[114,51,114,52],[114,53,114,54],[114,55,114,56],[113,119,113,120],[113,121,113,122],[113,123,113,124],[113,125,113,126],[113,127,113,128],[113,129,113,130],[113,131,113,132],[113,133,113,134],[113,135,113,136],[113,137,113,138],[113,139,113,140]],"merged_total":6943,"flags":["merged_cut"]}
[null,null,null,null,null,"1-2",null,"1-3",null,"4-1",null,"7-1",null,"7-2",null,"7-3",null,"7-4",null,"7-5",null,"9-1",null,"12-1",null,"12-2",null,"28-1",null,"29-1",null,"30-1",null,"31-1",null,"32-1",null,"32-2",null,"33-1",null,"34-1",null,"35-1",null,"36-1",null,"38-1",null,"39-1",null,"40-1",null,"40-2",null,"41-1",null,"42-1",null,"43-1",null,"43-2",null,"44-1",null,"45-1",null,"46-1",null,"47-1",null,"47-2",null,"48-1",null,"49-1",null,"49-2",null,"50-1",null,"50-2",null,"51-1",null,"51-2",null,"51-3",null,"51-4",null,"52-1",null,"52-2",null,"53-1",null,"54-1",null,"55-1",null,"55-2",null,"56-1",null,"56-2",null,"56-3",null,"56-4",null,"56-5",null,"56-6",null,"56-7",null,"56-8",null,"57-1",null,"57-2",null,"58-1",null,"59-1",null,"59-2",null,"60-1",null,"61-1",null,"61-2",null,"62-1",null,"62-2",null,"64-1",null,"65-1",null,"65-2",null,"66-1",null,"67-1",null,"67-2",null,"68-1",null,"69-1",null,"70-1",null,"71-1",null,"72-1",null,"73-1"]
["表面被覆工",null,null,null,null,{"$f":"IF(LEN(VLOOKUP(F1,仕様の整理!$C:$E,3,0))-LEN(SUBSTITUTE(VLOOKUP(F1,仕様の整理!$C:$E,3,0),\"-\",\"\"))>=2,LEFT(VLOOKUP(F1,仕様の整理!$C:$E,3,0),FIND(\"-\",VLOOKUP(F1,仕様の整理!$C:$E,3,0),FIND(\"-\",VLOOKUP(F1,仕様の整理!$C:$E,3,0))+1)-1),VLOOKUP(F1,仕様の整理!$C:$E,3,0))","v":"KT-100023"},null,{"$f":"IF(LEN(VLOOKUP(H1,仕様の整理!$C:$E,3,0))-LEN(SUBSTITUTE(VLOOKUP(H1,仕様の整理!$C:$E,3,0),\"-\",\"\"))>=2,LEFT(VLOOKUP(H1,仕様の整理!$C:$E,3,0),FIND(\"-\",VLOOKUP(H1,仕様の整理!$C:$E,3,0),FIND(\"-\",VLOOKUP(H1,仕様の整理!$C:$E,3,0))+1)-1),VLOOKUP(H1,仕様の整理!$C:$E,3,0))","v":"KT-100023"},null,{"$f":"IF(LEN(VLOOKUP(J1,仕様の整理!$C:$E,3,0))-LEN(SUBSTITUTE(VLOOKUP(J1,仕様の整理!$C:$E,3,0),\"-\",\"\"))>=2,LEFT(VLOOKUP(J1,仕様の整理!$C:$E,3,0),FIND(\"-\",VLOOKUP(J1,仕様の整理!$C:$E,3,0),FIND(\"-\",VLOOKUP(J1,仕様の整理!$C:$E,3,0))+1)-1),VLOOKUP(J1,仕様の整理!$C:$E,3,0))","v":"SK-110012"},null,{"$f":"IF(LEN(VLOOKUP(L1,仕様の整理!$C:$E,3,0))-LEN(SUBSTITUTE(VLOOKUP(L1,仕様の整理!$C:$E,3,0),\"-\",\"\"))>=2,LEFT(VLOOKUP(L1,仕様の整理!$C:$E,3,0),FIND(\"-\",VLOOKUP(L1,仕様の整理!$C:$E,3,0),FIND(\"-\",VLOOKUP(L1,仕様の整理!$C:$E,3,0))+1)-1),VLOOKUP(L1,仕様の整理!$C:$E,3,0))","v":"CB-120013"},null,{"$f":"IF(LEN(VLOOKUP(N1,仕様の整理!$C:$E,3,0))-LEN(SUBSTITUTE(VLOOKUP(N1,仕様の整理!$C:$E,3,0),\"-\",\"\"))>=2,LEFT(VLOOKUP(N1,仕様の整理!$C:$E,3,0),FIND(\"-\",VLOOKUP(N1,仕様の整理!$C:$E,3,0),FIND(\"-\",VLOOKUP(N1,仕様の整理!$C:$E,3,0))+1)-1),VLOOKUP(N1,仕様の整理!$C:$E,3,0))","v":"CB-120013"},null,{"$f":"IF(LEN(VLOOKUP(P1,仕様の整理!$C:$E,3,0))-LEN(SUBSTITUTE(VLOOKUP(P1,仕様の整理!$C:$E,3,0),\"-\",\"\"))>=2,LEFT(VLOOKUP(P1,仕様の整理!$C:$E,3,0),FIND(\"-\",VLOOKUP(P1,仕様の整理!$C:$E,3,0),FIND(\"-\",VLOOKUP(P1,仕様の整理!$C:$E,3,0))+1)-1),VLOOKUP(P1,仕様の整理!$C:$E,3,0))","v":"CB-120013"},null,{"$f":"IF(LEN(VLOOKUP(R1,仕様の整理!$C:$E,3,0))-LEN(SUBSTITUTE(VLOOKUP(R1,仕様の整理!$C:$E,3,0),\"-\",\"\"))>=2,LEFT(VLOOKUP(R1,仕様の整理!$C:$E,3,0),FIND(\"-\",VLOOKUP(R1,仕様の整理!$C:$E,3,0),FIND(\"-\",VLOOKUP(R1,仕様の整理!$C:$E,3,0))+1)-1),VLOOKUP(R1,仕様の整理!$C:$E,3,0))","v":"CB-120013"},null,{"$f":"IF(LEN(VLOOKUP(T1,仕様の整理!$C:$E,3,0))-LEN(SUBSTITUTE(VLOOKUP(T1,仕様の整理!$C:$E,3,0),\"-\",\"\"))>=2,LEFT(VLOOKUP(T1,仕様の整理!$C:$E,3,0),FIND(\"-\",VLOOKUP(T1,仕様の整理!$C:$E,3,0),FIND(\"-\",VLOOKUP(T1,仕様の整理!$C:$E,3,0))+1)-1),VLOOKUP(T1,仕様の整理!$C:$E,3,0))","v":"CB-120013"},null,{"$f":"IF(LEN(VLOOKUP(V1,仕様の整理!$C:$E,3,0))-LEN(SUBSTITUTE(VLOOKUP(V1,仕様の整理!$C:$E,3,0),\"-\",\"\"))>=2,LEFT(VLOOKUP(V1,仕様の整理!$C:$E,3,0),FIND(\"-\",VLOOKUP(V1,仕様の整理!$C:$E,3,0),FIND(\"-\",VLOOKUP(V1,仕様の整理!$C:$E,3,0))+1)-1),VLOOKUP(V1,仕様の整理!$C:$E,3,0))","v":"CG-120025"},null,{"$f":"IF(LEN(VLOOKUP(X1,仕様の整理!$C:$E,3,0))-LEN(SUBSTITUTE(VLOOKUP(X1,仕様の整理!$C:$E,3,0),\"-\",\"\"))>=2,LEFT(VLOOKUP(X1,仕様の整理!$C:$E,3,0),FIND(\"-\",VLOOKUP(X1,仕様の整理!$C:$E,3,0),FIND(\"-\",VLOOKUP(X1,仕様の整理!$C:$E,3,0))+1)-1),VLOOKUP(X1,仕様の整理!$C:$E,3,0))","v":"KT-120082"},null,{"$f":"IF(LEN(VLOOKUP(Z1,仕様の整理!$C:$E,3,0))-LEN(SUBSTITUTE(VLOOKUP(Z1,仕様の整理!$C:$E,3,0),\"-\",\"\"))>=2,LEFT(VLOOKUP(Z1,仕様の整理!$C:$E,3,0),FIND(\"-\",VLOOKUP(Z1,仕様の整理!$C:$E,3,0),FIND(\"-\",VLOOKUP(Z1,仕様の整理!$C:$E,3,0))+1)-1),VLOOKUP(Z1,仕様の整理!$C:$E,3,0))","v":"KT-120082"},null,{"$f":"IF(LEN(VLOOKUP(AB1,仕様の整理!$C:$E,3,0))-LEN(SUBSTITUTE(VLOOKUP(AB1,仕様の整理!$C:$E,3,0),\"-\",\"\"))>=2,LEFT(VLOOKUP(AB1,仕様の整理!$C:$E,3,0),FIND(\"-\",VLOOKUP(AB1,仕様の整理!$C:$E,3,0),FIND(\"-\",VLOOKUP(AB1,仕様の整理!$C:$E,3,0))+1)-1),VLOOKUP(AB1,仕様の整理!$C:$E,3,0))","v":"KT-160123"},null,{"$f":"IF(LEN(VLOOKUP(AD1,仕様の整理!$C:$E,3,0))-LEN(SUBSTITUTE(VLOOKUP(AD1,仕様の整理!$C:$E,3,0),\"-\",\"\"))>=2,LEFT(VLOOKUP(AD1,仕様の整理!$C:$E,3,0),FIND(\"-\",VLOOKUP(AD1,仕様の整理!$C:$E,3,0),FIND(\"-\",VLOOKUP(AD1,仕様の整理!$C:$E,3,0))+1)-1),VLOOKUP(AD1,仕様の整理!$C:$E,3,0))","v":"KT-160153"},null,{"$f":"IF(LEN(VLOOKUP(AF1,仕様の整理!$C:$E,3,0))-LEN(SUBSTITUTE(VLOOKUP(AF1,仕様の整理!$C:$E,3,0),\"-\",\"\"))>=2,LEFT(VLOOKUP(AF1,仕様の整理!$C:$E,3,0),FIND(\"-\",VLOOKUP(AF1,仕様の整理!$C:$E,3,0),FIND(\"-\",VLOOKUP(AF1,仕様の整理!$C:$E,3,0))+1)-1),VLOOKUP(AF1,仕様の整理!$C:$E,3,0))","v":"KT-170015"},null,{"$f":"IF(LEN(VLOOKUP(AH1,仕様の整理!$C:$E,3,0))-LEN(SUBSTITUTE(VLOOKUP(AH1,仕様の整理!$C:$E,3,0),\"-\",\"\"))>=2,LEFT(VLOOKUP(AH1,仕様の整理!$C:$E,3,0),FIND(\"-\",VLOOKUP(AH1,仕様の整理!$C:$E,3,0),FIND(\"-\",VLOOKUP(AH1,仕様の整理!$C:$E,3,0))+1)-1),VLOOKUP(AH1,仕様の整理!$C:$E,3,0))","v":"TH-010017"},null,{"$f":"IF(LEN(VLOOKUP(AJ1,仕様の整理!$C:$E,3,0))-LEN(SUBSTITUTE(VLOOKUP(AJ1,仕様の整理!$C:$E,3,0),\"-\",\"\"))>=2,LEFT(VLOOKUP(AJ1,仕様の整理!$C:$E,3,0),FIND(\"-\",VLOOKUP(AJ1,仕様の整理!$C:$E,3,0),FIND(\"-\",VLOOKUP(AJ1,仕様の整理!$C:$E,3,0))+1)-1),VLOOKUP(AJ1,仕様の整理!$C:$E,3,0))","v":"KK-040054"},null,{"$f":"IF(LEN(VLOOKUP(AL1,仕様の整理!$C:$E,3,0))-LEN(SUBSTITUTE(VLOOKUP(AL1,仕様の整理!$C:$E,3,0),\"-\",\"\"))>=2,LEFT(VLOOKUP(AL1,仕様の整理!$C:$E,3,0),FIND(\"-\",VLOOKUP(AL1,仕様の整理!$C:$E,3,0),FIND(\"-\",VLOOKUP(AL1,仕様の整理!$C:$E,3,0))+1)-1),VLOOKUP(AL1,仕様の整理!$C:$E,3,0))","v":"KK-040054"},null,{"$f":"IF(LEN(VLOOKUP(AN1,仕様の整理!$C:$E,3,0))-LEN(SUBSTITUTE(VLOOKUP(AN1,仕様の整理!$C:$E,3,0),\"-\",\"\"))>=2,LEFT(VLOOKUP(AN1,仕様の整理!$C:$E,3,0),FIND(\"-\",VLOOKUP(AN1,仕様の整理!$C:$E,3,0),FIND(\"-\",VLOOKUP(AN1,仕様の整理!$C:$E,3,0))+1)-1),VLOOKUP(AN1,仕様の整理!$C:$E,3,0))","v":"CB-030003"},null,{"$f":"IF(LEN(VLOOKUP(AP1,仕様の整理!$C:$E,3,0))-LEN(SUBSTITUTE(VLOOKUP(AP1,仕様の整理!$C:$E,3,0),\"-\",\"\"))>=2,LEFT(VLOOKUP(AP1,仕様の整理!$C:$E,3,0),FIND(\"-\",VLOOKUP(AP1,仕様の整理!$C:$E,3,0),FIND(\"-\",VLOOKUP(AP1,仕様の整理!$C:$E,3,0))+1)-1),VLOOKUP(AP1,仕様の整理!$C:$E,3,0))","v":"CB-980104"},null,{"$f":"IF(LEN(VLOOKUP(AR1,仕様の整理!$C:$E,3,0))-LEN(SUBSTITUTE(VLOOKUP(AR1,仕様の整理!$C:$E,3,0),\"-\",\"\"))>=2,LEFT(VLOOKUP(AR1,仕様の整理!$C:$E,3,0),FIND(\"-\",VLOOKUP(AR1,仕様の整理!$C:$E,3,0),FIND(\"-\",VLOOKUP(AR1,仕様の整理!$C:$E,3,0))+1)-1),VLOOKUP(AR1,仕様の整理!$C:$E,3,0))","v":"KT-990214"},null,{"$f":"IF(LEN(VLOOKUP(AT1,仕様の整理!$C:$E,3,0))-LEN(SUBSTITUTE(VLOOKUP(AT1,仕様の整理!$C:$E,3,0),\"-\",\"\"))>=2,LEFT(VLOOKUP(AT1,仕様の整理!$C:$E,3,0),FIND(\"-\",VLOOKUP(AT1,仕様の整理!$C:$E,3,0),FIND(\"-\",VLOOKUP(AT1,仕様の整理!$C:$E,3,0))+1)-1),VLOOKUP(AT1,仕様の整理!$C:$E,3,0))","v":"CB-000024"},null,{"$f":"IF(LEN(VLOOKUP(AV1,仕様の整理!$C:$E,3,0))-LEN(SUBSTITUTE(VLOOKUP(AV1,仕様の整理!$C:$E,3,0),\"-\",\"\"))>=2,LEFT(VLOOKUP(AV1,仕様の整理!$C:$E,3,0),FIND(\"-\",VLOOKUP(AV1,仕様の整理!$C:$E,3,0),FIND(\"-\",VLOOKUP(AV1,仕様の整理!$C:$E,3,0))+1)-1),VLOOKUP(AV1,仕様の整理!$C:$E,3,0))","v":"KK-180047"},null,{"$f":"IF(LEN(VLOOKUP(AX1,仕様の整理!$C:$E,3,0))-LEN(SUBSTITUTE(VLOOKUP(AX1,仕様の整理!$C:$E,3,0),\"-\",\"\"))>=2,LEFT(VLOOKUP(AX1,仕様の整理!$C:$E,3,0),FIND(\"-\",VLOOKUP(AX1,仕様の整理!$C:$E,3,0),FIND(\"-\",VLOOKUP(AX1,仕様の整理!$C:$E,3,0))+1)-1),VLOOKUP(AX1,仕様の整理!$C:$E,3,0))","v":"KK-180049"},null,{"$f":"IF(LEN(VLOOKUP(AZ1,仕様の整理!$C:$E,3,0))-LEN(SUBSTITUTE(VLOOKUP(AZ1,仕様の整理!$C:$E,3,0),\"-\",\"\"))>=2,LEFT(VLOOKUP(AZ1,仕様の整理!$C:$E,3,0),FIND(\"-\",VLOOKUP(AZ1,仕様の整理!$C:$E,3,0),FIND(\"-\",VLOOKUP(AZ1,仕様の整理!$C:$E,3,0))+1)-1),VLOOKUP(AZ1,仕様の整理!$C:$E,3,0))","v":"KK-180053"},null,{"$f":"IF(LEN(VLOOKUP(BB1,仕様の整理!$C:$E,3,0))-LEN(SUBSTITUTE(VLOOKUP(BB1,仕様の整理!$C:$E,3,0),\"-\",\"\"))>=2,LEFT(VLOOKUP(BB1,仕様の整理!$C:$E,3,0),FIND(\"-\",VLOOKUP(BB1,仕様の整理!$C:$E,3,0),FIND(\"-\",VLOOKUP(BB1,仕様の整理!$C:$E,3,0))+1)-1),VLOOKUP(BB1,仕様の整理!$C:$E,3,0))","v":"KK-180053"},null,{"$f":"IF(LEN(VLOOKUP(BD1,仕様の整理!$C:$E,3,0))-LEN(SUBSTITUTE(VLOOKUP(BD1,仕様の整理!$C:$E,3,0),\"-\",\"\"))>=2,LEFT(VLOOKUP(BD1,仕様の整理!$C:$E,3,0),FIND(\"-\",VLOOKUP(BD1,仕様の整理!$C:$E,3,0),FIND(\"-\",VLOOKUP(BD1,仕様の整理!$C:$E,3,0))+1)-1),VLOOKUP(BD1,仕様の整理!$C:$E,3,0))","v":"KT-190006"},null,{"$f":"IF(LEN(VLOOKUP(BF1,仕様の整理!$C:$E,3,0))-LEN(SUBSTITUTE(VLOOKUP(BF1,仕様の整理!$C:$E,3,0),\"-\",\"\"))>=2,LEFT(VLOOKUP(BF1,仕様の整理!$C:$E,3,0),FIND(\"-\",VLOOKUP(BF1,仕様の整理!$C:$E,3,0),FIND(\"-\",VLOOKUP(BF1,仕様の整理!$C:$E,3,0))+1)-1),VLOOKUP(BF1,仕様の整理!$C:$E,3,0))","v":"TH-190006"},null,{"$f":"IF(LEN(VLOOKUP(BH1,仕様の整理!$C:$E,3,0))-LEN(SUBSTITUTE(VLOOKUP(BH1,仕様の整理!$C:$E,3,0),\"-\",\"\"))>=2,LEFT(VLOOKUP(BH1,仕様の整理!$C:$E,3,0),FIND(\"-\",VLOOKUP(BH1,仕様の整理!$C:$E,3,0),FIND(\"-\",VLOOKUP(BH1,仕様の整理!$C:$E,3,0))+1)-1),VLOOKUP(BH1,仕様の整理!$C:$E,3,0))","v":"CG-190009"},null,{"$f":"IF(LEN(VLOOKUP(BJ1,仕様の整理!$C:$E,3,0))-LEN(SUBSTITUTE(VLOOKUP(BJ1,仕様の整理!$C:$E,3,0),\"-\",\"\"))>=2,LEFT(VLOOKUP(BJ1,仕様の整理!$C:$E,3,0),FIND(\"-\",VLOOKUP(BJ1,仕様の整理!$C:$E,3,0),FIND(\"-\",VLOOKUP(BJ1,仕様の整理!$C:$E,3,0))+1)-1),VLOOKUP(BJ1,仕様の整理!$C:$E,3,0))","v":"CG-190009"},null,{"$f":"IF(LEN(VLOOKUP(BL1,仕様の整理!$C:$E,3,0))-LEN(SUBSTITUTE(VLOOKUP(BL1,仕様の整理!$C:$E,3,0),\"-\",\"\"))>=2,LEFT(VLOOKUP(BL1,仕様の整理!$C:$E,3,0),FIND(\"-\",VLOOKUP(BL1,仕様の整理!$C:$E,3,0),FIND(\"-\",VLOOKUP(BL1,仕様の整理!$C:$E,3,0))+1)-1),VLOOKUP(BL1,仕様の整理!$C:$E,3,0))","v":"KT-190046"},null,{"$f":"IF(LEN(VLOOKUP(BN1,仕様の整理!$C:$E,3,0))-LEN(SUBSTITUTE(VLOOKUP(BN1,仕様の整理!$C:$E,3,0),\"-\",\"\"))>=2,LEFT(VLOOKUP(BN1,仕様の整理!$C:$E,3,0),FIND(\"-\",VLOOKUP(BN1,仕様の整理!$C:$E,3,0),FIND(\"-\",VLOOKUP(BN1,仕様の整理!$C:$E,3,0))+1)-1),VLOOKUP(BN1,仕様の整理!$C:$E,3,0))","v":"KT-190047"},null,{"$f":"IF(LEN(VLOOKUP(BP1,仕様の整理!$C:$E,3,0))-LEN(SUBSTITUTE(VLOOKUP(BP1,仕様の整理!$C:$E,3,0),\"-\",\"\"))>=2,LEFT(VLOOKUP(BP1,仕様の整理!$C:$E,3,0),FIND(\"-\",VLOOKUP(BP1,仕様の整理!$C:$E,3,0),FIND(\"-\",VLOOKUP(BP1,仕様の整理!$C:$E,3,0))+1)-1),VLOOKUP(BP1,仕様の整理!$C:$E,3,0))","v":"KT-190117"},null,{"$f":"IF(LEN(VLOOKUP(BR1,仕様の整理!$C:$E,3,0))-LEN(SUBSTITUTE(VLOOKUP(BR1,仕様の整理!$C:$E,3,0),\"-\",\"\"))>=2,LEFT(VLOOKUP(BR1,仕様の整理!$C:$E,3,0),FIND(\"-\",VLOOKUP(BR1,仕様の整理!$C:$E,3,0),FIND(\"-\",VLOOKUP(BR1,仕様の整理!$C:$E,3,0))+1)-1),VLOOKUP(BR1,仕様の整理!$C:$E,3,0))","v":"QS-200020"},null,{"$f":"IF(LEN(VLOOKUP(BT1,仕様の整理!$C:$E,3,0))-LEN(SUBSTITUTE(VLOOKUP(BT1,仕様の整理!$C:$E,3,0),\"-\",\"\"))>=2,LEFT(VLOOKUP(BT1,仕様の整理!$C:$E,3,0),FIND(\"-\",VLOOKUP(BT1,仕様の整理!$C:$E,3,0),FIND(\"-\",VLOOKUP(BT1,仕様の整理!$C:$E,3,0))+1)-1),VLOOKUP(BT1,仕様の整理!$C:$E,3,0))","v":"QS-200020"},null,{"$f":"IF(LEN(VLOOKUP(BV1,仕様の整理!$C:$E,3,0))-LEN(SUBSTITUTE(VLOOKUP(BV1,仕様の整理!$C:$E,3,0),\"-\",\"\"))>=2,LEFT(VLOOKUP(BV1,仕様の整理!$C:$E,3,0),FIND(\"-\",VLOOKUP(BV1,仕様の整理!$C:$E,3,0),FIND(\"-\",VLOOKUP(BV1,仕様の整理!$C:$E,3,0))+1)-1),VLOOKUP(BV1,仕様の整理!$C:$E,3,0))","v":"KT-200107"},null,{"$f":"IF(LEN(VLOOKUP(BX1,仕様の整理!$C:$E,3,0))-LEN(SUBSTITUTE(VLOOKUP(BX1,仕様の整理!$C:$E,3,0),\"-\",\"\"))>=2,LEFT(VLOOKUP(BX1,仕様の整理!$C:$E,3,0),FIND(\"-\",VLOOKUP(BX1,仕様の整理!$C:$E,3,0),FIND(\"-\",VLOOKUP(BX1,仕様の整理!$C:$E,3,0))+1)-1),VLOOKUP(BX1,仕様の整理!$C:$E,3,0))","v":"KK-200050"},null,{"$f":"IF(LEN(VLOOKUP(BZ1,仕様の整理!$C:$E,3,0))-LEN(SUBSTITUTE(VLOOKUP(BZ1,仕様の整理!$C:$E,3,0),\"-\",\"\"))>=2,LEFT(VLOOKUP(BZ1,仕様の整理!$C:$E,3,0),FIND(\"-\",VLOOKUP(BZ1,仕様の整理!$C:$E,3,0),FIND(\"-\",VLOOKUP(BZ1,仕様の整理!$C:$E,3,0))+1)-1),VLOOKUP(BZ1,仕様の整理!$C:$E,3,0))","v":"KK-200050"},null,{"$f":"IF(LEN(VLOOKUP(CB1,仕様の整理!$C:$E,3,0))-LEN(SUBSTITUTE(VLOOKUP(CB1,仕様の整理!$C:$E,3,0),\"-\",\"\"))>=2,LEFT(VLOOKUP(CB1,仕様の整理!$C:$E,3,0),FIND(\"-\",VLOOKUP(CB1,仕様の整理!$C:$E,3,0),FIND(\"-\",VLOOKUP(CB1,仕様の整理!$C:$E,3,0))+1)-1),VLOOKUP(CB1,仕様の整理!$C:$E,3,0))","v":"KT-210065"},null,{"$f":"IF(LEN(VLOOKUP(CD1,仕様の整理!$C:$E,3,0))-LEN(SUBSTITUTE(VLOOKUP(CD1,仕様の整理!$C:$E,3,0),\"-\",\"\"))>=2,LEFT(VLOOKUP(CD1,仕様の整理!$C:$E,3,0),FIND(\"-\",VLOOKUP(CD1,仕様の整理!$C:$E,3,0),FIND(\"-\",VLOOKUP(CD1,仕様の整理!$C:$E,3,0))+1)-1),VLOOKUP(CD1,仕様の整理!$C:$E,3,0))","v":"KT-210065"},null,{"$f":"IF(LEN(VLOOKUP(CF1,仕様の整理!$C:$E,3,0))-LEN(SUBSTITUTE(VLOOKUP(CF1,仕様の整理!$C:$E,3,0),\"-\",\"\"))>=2,LEFT(VLOOKUP(CF1,仕様の整理!$C:$E,3,0),FIND(\"-\",VLOOKUP(CF1,仕様の整理!$C:$E,3,0),FIND(\"-\",VLOOKUP(CF1,仕様の整理!$C:$E,3,0))+1)-1),VLOOKUP(CF1,仕様の整理!$C:$E,3,0))","v":"KT-210087"},null,{"$f":"IF(LEN(VLOOKUP(CH1,仕様の整理!$C:$E,3,0))-LEN(SUBSTITUTE(VLOOKUP(CH1,仕様の整理!$C:$E,3,0),\"-\",\"\"))>=2,LEFT(VLOOKUP(CH1,仕様の整理!$C:$E,3,0),FIND(\"-\",VLOOKUP(CH1,仕様の整理!$C:$E,3,0),FIND(\"-\",VLOOKUP(CH1,仕様の整理!$C:$E,3,0))+1)-1),VLOOKUP(CH1,仕様の整理!$C:$E,3,0))","v":"KT-210087"},null,{"$f":"IF(LEN(VLOOKUP(CJ1,仕様の整理!$C:$E,3,0))-LEN(SUBSTITUTE(VLOOKUP(CJ1,仕様の整理!$C:$E,3,0),\"-\",\"\"))>=2,LEFT(VLOOKUP(CJ1,仕様の整理!$C:$E,3,0),FIND(\"-\",VLOOKUP(CJ1,仕様の整理!$C:$E,3,0),FIND(\"-\",VLOOKUP(CJ1,仕様の整理!$C:$E,3,0))+1)-1),VLOOKUP(CJ1,仕様の整理!$C:$E,3,0))","v":"KT-210087"},null,{"$f":"IF(LEN(VLOOKUP(CL1,仕様の整理!$C:$E,3,0))-LEN(SUBSTITUTE(VLOOKUP(CL1,仕様の整理!$C:$E,3,0),\"-\",\"\"))>=2,LEFT(VLOOKUP(CL1,仕様の整理!$C:$E,3,0),FIND(\"-\",VLOOKUP(CL1,仕様の整理!$C:$E,3,0),FIND(\"-\",VLOOKUP(CL1,仕様の整理!$C:$E,3,0))+1)-1),VLOOKUP(CL1,仕様の整理!$C:$E,3,0))","v":"KT-210087"},null,{"$f":"IF(LEN(VLOOKUP(CN1,仕様の整理!$C:$E,3,0))-LEN(SUBSTITUTE(VLOOKUP(CN1,仕様の整理!$C:$E,3,0),\"-\",\"\"))>=2,LEFT(VLOOKUP(CN1,仕様の整理!$C:$E,3,0),FIND(\"-\",VLOOKUP(CN1,仕様の整理!$C:$E,3,0),FIND(\"-\",VLOOKUP(CN1,仕様の整理!$C:$E,3,0))+1)-1),VLOOKUP(CN1,仕様の整理!$C:$E,3,0))","v":"QS-210065"},null,{"$f":"IF(LEN(VLOOKUP(CP1,仕様の整理!$C:$E,3,0))-LEN(SUBSTITUTE(VLOOKUP(CP1,仕様の整理!$C:$E,3,0),\"-\",\"\"))>=2,LEFT(VLOOKUP(CP1,仕様の整理!$C:$E,3,0),FIND(\"-\",VLOOKUP(CP1,仕様の整理!$C:$E,3,0),FIND(\"-\",VLOOKUP(CP1,仕様の整理!$C:$E,3,0))+1)-1),VLOOKUP(CP1,仕様の整理!$C:$E,3,0))","v":"QS-210065"},null,{"$f":"IF(LEN(VLOOKUP(CR1,仕様の整理!$C:$E,3,0))-LEN(SUBSTITUTE(VLOOKUP(CR1,仕様の整理!$C:$E,3,0),\"-\",\"\"))>=2,LEFT(VLOOKUP(CR1,仕様の整理!$C:$E,3,0),FIND(\"-\",VLOOKUP(CR1,仕様の整理!$C:$E,3,0),FIND(\"-\",VLOOKUP(CR1,仕様の整理!$C:$E,3,0))+1)-1),VLOOKUP(CR1,仕様の整理!$C:$E,3,0))","v":"KT-220034"},null,{"$f":"IF(LEN(VLOOKUP(CT1,仕様の整理!$C:$E,3,0))-LEN(SUBSTITUTE(VLOOKUP(CT1,仕様の整理!$C:$E,3,0),\"-\",\"\"))>=2,LEFT(VLOOKUP(CT1,仕様の整理!$C:$E,3,0),FIND(\"-\",VLOOKUP(CT1,仕様の整理!$C:$E,3,0),FIND(\"-\",VLOOKUP(CT1,仕様の整理!$C:$E,3,0))+1)-1),VLOOKUP(CT1,仕様の整理!$C:$E,3,0))","v":"KT-220060"},null,{"$f":"IF(LEN(VLOOKUP(CV1,仕様の整理!$C:$E,3,0))-LEN(SUBSTITUTE(VLOOKUP(CV1,仕様の整理!$C:$E,3,0),\"-\",\"\"))>=2,LEFT(VLOOKUP(CV1,仕様の整理!$C:$E,3,0),FIND(\"-\",VLOOKUP(CV1,仕様の整理!$C:$E,3,0),FIND(\"-\",VLOOKUP(CV1,仕様の整理!$C:$E,3,0))+1)-1),VLOOKUP(CV1,仕様の整理!$C:$E,3,0))","v":"KT-220094"},null,{"$f":"IF(LEN(VLOOKUP(CX1,仕様の整理!$C:$E,3,0))-LEN(SUBSTITUTE(VLOOKUP(CX1,仕様の整理!$C:$E,3,0),\"-\",\"\"))>=2,LEFT(VLOOKUP(CX1,仕様の整理!$C:$E,3,0),FIND(\"-\",VLOOKUP(CX1,仕様の整理!$C:$E,3,0),FIND(\"-\",VLOOKUP(CX1,仕様の整理!$C:$E,3,0))+1)-1),VLOOKUP(CX1,仕様の整理!$C:$E,3,0))","v":"KT-220094"},null,{"$f":"IF(LEN(VLOOKUP(CZ1,仕様の整理!$C:$E,3,0))-LEN(SUBSTITUTE(VLOOKUP(CZ1,仕様の整理!$C:$E,3,0),\"-\",\"\"))>=2,LEFT(VLOOKUP(CZ1,仕様の整理!$C:$E,3,0),FIND(\"-\",VLOOKUP(CZ1,仕様の整理!$C:$E,3,0),FIND(\"-\",VLOOKUP(CZ1,仕様の整理!$C:$E,3,0))+1)-1),VLOOKUP(CZ1,仕様の整理!$C:$E,3,0))","v":"CG-220023"},null,{"$f":"IF(LEN(VLOOKUP(DB1,仕様の整理!$C:$E,3,0))-LEN(SUBSTITUTE(VLOOKUP(DB1,仕様の整理!$C:$E,3,0),\"-\",\"\"))>=2,LEFT(VLOOKUP(DB1,仕様の整理!$C:$E,3,0),FIND(\"-\",VLOOKUP(DB1,仕様の整理!$C:$E,3,0),FIND(\"-\",VLOOKUP(DB1,仕様の整理!$C:$E,3,0))+1)-1),VLOOKUP(DB1,仕様の整理!$C:$E,3,0))","v":"CG-220023"},null,{"$f":"IF(LEN(VLOOKUP(DD1,仕様の整理!$C:$E,3,0))-LEN(SUBSTITUTE(VLOOKUP(DD1,仕様の整理!$C:$E,3,0),\"-\",\"\"))>=2,LEFT(VLOOKUP(DD1,仕様の整理!$C:$E,3,0),FIND(\"-\",VLOOKUP(DD1,仕様の整理!$C:$E,3,0),FIND(\"-\",VLOOKUP(DD1,仕様の整理!$C:$E,3,0))+1)-1),VLOOKUP(DD1,仕様の整理!$C:$E,3,0))","v":"CG-220023"},null,{"$f":"IF(LEN(VLOOKUP(DF1,仕様の整理!$C:$E,3,0))-LEN(SUBSTITUTE(VLOOKUP(DF1,仕様の整理!$C:$E,3,0),\"-\",\"\"))>=2,LEFT(VLOOKUP(DF1,仕様の整理!$C:$E,3,0),FIND(\"-\",VLOOKUP(DF1,仕様の整理!$C:$E,3,0),FIND(\"-\",VLOOKUP(DF1,仕様の整理!$C:$E,3,0))+1)-1),VLOOKUP(DF1,仕様の整理!$C:$E,3,0))","v":"CG-220023"},null,{"$f":"IF(LEN(VLOOKUP(DH1,仕様の整理!$C:$E,3,0))-LEN(SUBSTITUTE(VLOOKUP(DH1,仕様の整理!$C:$E,3,0),\"-\",\"\"))>=2,LEFT(VLOOKUP(DH1,仕様の整理!$C:$E,3,0),FIND(\"-\",VLOOKUP(DH1,仕様の整理!$C:$E,3,0),FIND(\"-\",VLOOKUP(DH1,仕様の整理!$C:$E,3,0))+1)-1),VLOOKUP(DH1,仕様の整理!$C:$E,3,0))","v":"CG-220023"},null,{"$f":"IF(LEN(VLOOKUP(DJ1,仕様の整理!$C:$E,3,0))-LEN(SUBSTITUTE(VLOOKUP(DJ1,仕様の整理!$C:$E,3,0),\"-\",\"\"))>=2,LEFT(VLOOKUP(DJ1,仕様の整理!$C:$E,3,0),FIND(\"-\",VLOOKUP(DJ1,仕様の整理!$C:$E,3,0),FIND(\"-\",VLOOKUP(DJ1,仕様の整理!$C:$E,3,0))+1)-1),VLOOKUP(DJ1,仕様の整理!$C:$E,3,0))","v":"CG-220023"},null,{"$f":"IF(LEN(VLOOKUP(DL1,仕様の整理!$C:$E,3,0))-LEN(SUBSTITUTE(VLOOKUP(DL1,仕様の整理!$C:$E,3,0),\"-\",\"\"))>=2,LEFT(VLOOKUP(DL1,仕様の整理!$C:$E,3,0),FIND(\"-\",VLOOKUP(DL1,仕様の整理!$C:$E,3,0),FIND(\"-\",VLOOKUP(DL1,仕様の整理!$C:$E,3,0))+1)-1),VLOOKUP(DL1,仕様の整理!$C:$E,3,0))","v":"CG-220023"},null,{"$f":"IF(LEN(VLOOKUP(DN1,仕様の整理!$C:$E,3,0))-LEN(SUBSTITUTE(VLOOKUP(DN1,仕様の整理!$C:$E,3,0),\"-\",\"\"))>=2,LEFT(VLOOKUP(DN1,仕様の整理!$C:$E,3,0),FIND(\"-\",VLOOKUP(DN1,仕様の整理!$C:$E,3,0),FIND(\"-\",VLOOKUP(DN1,仕様の整理!$C:$E,3,0))+1)-1),VLOOKUP(DN1,仕様の整理!$C:$E,3,0))","v":"CG-220023"},null,{"$f":"IF(LEN(VLOOKUP(DP1,仕様の整理!$C:$E,3,0))-LEN(SUBSTITUTE(VLOOKUP(DP1,仕様の整理!$C:$E,3,0),\"-\",\"\"))>=2,LEFT(VLOOKUP(DP1,仕様の整理!$C:$E,3,0),FIND(\"-\",VLOOKUP(DP1,仕様の整理!$C:$E,3,0),FIND(\"-\",VLOOKUP(DP1,仕様の整理!$C:$E,3,0))+1)-1),VLOOKUP(DP1,仕様の整理!$C:$E,3,0))","v":"KK-230027"},null,{"$f":"IF(LEN(VLOOKUP(DR1,仕様の整理!$C:$E,3,0))-LEN(SUBSTITUTE(VLOOKUP(DR1,仕様の整理!$C:$E,3,0),\"-\",\"\"))>=2,LEFT(VLOOKUP(DR1,仕様の整理!$C:$E,3,0),FIND(\"-\",VLOOKUP(DR1,仕様の整理!$C:$E,3,0),FIND(\"-\",VLOOKUP(DR1,仕様の整理!$C:$E,3,0))+1)-1),VLOOKUP(DR1,仕様の整理!$C:$E,3,0))","v":"KK-230027"},null,{"$f":"IF(LEN(VLOOKUP(DT1,仕様の整理!$C:$E,3,0))-LEN(SUBSTITUTE(VLOOKUP(DT1,仕様の整理!$C:$E,3,0),\"-\",\"\"))>=2,LEFT(VLOOKUP(DT1,仕様の整理!$C:$E,3,0),FIND(\"-\",VLOOKUP(DT1,仕様の整理!$C:$E,3,0),FIND(\"-\",VLOOKUP(DT1,仕様の整理!$C:$E,3,0))+1)-1),VLOOKUP(DT1,仕様の整理!$C:$E,3,0))","v":"KT-230146"},null,{"$f":"IF(LEN(VLOOKUP(DV1,仕様の整理!$C:$E,3,0))-LEN(SUBSTITUTE(VLOOKUP(DV1,仕様の整理!$C:$E,3,0),\"-\",\"\"))>=2,LEFT(VLOOKUP(DV1,仕様の整理!$C:$E,3,0),FIND(\"-\",VLOOKUP(DV1,仕様の整理!$C:$E,3,0),FIND(\"-\",VLOOKUP(DV1,仕様の整理!$C:$E,3,0))+1)-1),VLOOKUP(DV1,仕様の整理!$C:$E,3,0))","v":"KT-230168"},null,{"$f":"IF(LEN(VLOOKUP(DX1,仕様の整理!$C:$E,3,0))-LEN(SUBSTITUTE(VLOOKUP(DX1,仕様の整理!$C:$E,3,0),\"-\",\"\"))>=2,LEFT(VLOOKUP(DX1,仕様の整理!$C:$E,3,0),FIND(\"-\",VLOOKUP(DX1,仕様の整理!$C:$E,3,0),FIND(\"-\",VLOOKUP(DX1,仕様の整理!$C:$E,3,0))+1)-1),VLOOKUP(DX1,仕様の整理!$C:$E,3,0))","v":"KT-230168"},null,{"$f":"IF(LEN(VLOOKUP(DZ1,仕様の整理!$C:$E,3,0))-LEN(SUBSTITUTE(VLOOKUP(DZ1,仕様の整理!$C:$E,3,0),\"-\",\"\"))>=2,LEFT(VLOOKUP(DZ1,仕様の整理!$C:$E,3,0),FIND(\"-\",VLOOKUP(DZ1,仕様の整理!$C:$E,3,0),FIND(\"-\",VLOOKUP(DZ1,仕様の整理!$C:$E,3,0))+1)-1),VLOOKUP(DZ1,仕様の整理!$C:$E,3,0))","v":"KT-230176"},null,{"$f":"IF(LEN(VLOOKUP(EB1,仕様の整理!$C:$E,3,0))-LEN(SUBSTITUTE(VLOOKUP(EB1,仕様の整理!$C:$E,3,0),\"-\",\"\"))>=2,LEFT(VLOOKUP(EB1,仕様の整理!$C:$E,3,0),FIND(\"-\",VLOOKUP(EB1,仕様の整理!$C:$E,3,0),FIND(\"-\",VLOOKUP(EB1,仕様の整理!$C:$E,3,0))+1)-1),VLOOKUP(EB1,仕様の整理!$C:$E,3,0))","v":"QS-240009"},null,{"$f":"IF(LEN(VLOOKUP(ED1,仕様の整理!$C:$E,3,0))-LEN(SUBSTITUTE(VLOOKUP(ED1,仕様の整理!$C:$E,3,0),\"-\",\"\"))>=2,LEFT(VLOOKUP(ED1,仕様の整理!$C:$E,3,0),FIND(\"-\",VLOOKUP(ED1,仕様の整理!$C:$E,3,0),FIND(\"-\",VLOOKUP(ED1,仕様の整理!$C:$E,3,0))+1)-1),VLOOKUP(ED1,仕様の整理!$C:$E,3,0))","v":"QS-240009"},null,{"$f":"IF(LEN(VLOOKUP(EF1,仕様の整理!$C:$E,3,0))-LEN(SUBSTITUTE(VLOOKUP(EF1,仕様の整理!$C:$E,3,0),\"-\",\"\"))>=2,LEFT(VLOOKUP(EF1,仕様の整理!$C:$E,3,0),FIND(\"-\",VLOOKUP(EF1,仕様の整理!$C:$E,3,0),FIND(\"-\",VLOOKUP(EF1,仕様の整理!$C:$E,3,0))+1)-1),VLOOKUP(EF1,仕様の整理!$C:$E,3,0))","v":"KK-240043"},null,{"$f":"IF(LEN(VLOOKUP(EH1,仕様の整理!$C:$E,3,0))-LEN(SUBSTITUTE(VLOOKUP(EH1,仕様の整理!$C:$E,3,0),\"-\",\"\"))>=2,LEFT(VLOOKUP(EH1,仕様の整理!$C:$E,3,0),FIND(\"-\",VLOOKUP(EH1,仕様の整理!$C:$E,3,0),FIND(\"-\",VLOOKUP(EH1,仕様の整理!$C:$E,3,0))+1)-1),VLOOKUP(EH1,仕様の整理!$C:$E,3,0))","v":"KK-240043"},null,{"$f":"IF(LEN(VLOOKUP(EJ1,仕様の整理!$C:$E,3,0))-LEN(SUBSTITUTE(VLOOKUP(EJ1,仕様の整理!$C:$E,3,0),\"-\",\"\"))>=2,LEFT(VLOOKUP(EJ1,仕様の整理!$C:$E,3,0),FIND(\"-\",VLOOKUP(EJ1,仕様の整理!$C:$E,3,0),FIND(\"-\",VLOOKUP(EJ1,仕様の整理!$C:$E,3,0))+1)-1),VLOOKUP(EJ1,仕様の整理!$C:$E,3,0))","v":"KK-240050"},null,{"$f":"IF(LEN(VLOOKUP(EL1,仕様の整理!$C:$E,3,0))-LEN(SUBSTITUTE(VLOOKUP(EL1,仕様の整理!$C:$E,3,0),\"-\",\"\"))>=2,LEFT(VLOOKUP(EL1,仕様の整理!$C:$E,3,0),FIND(\"-\",VLOOKUP(EL1,仕様の整理!$C:$E,3,0),FIND(\"-\",VLOOKUP(EL1,仕様の整理!$C:$E,3,0))+1)-1),VLOOKUP(EL1,仕様の整理!$C:$E,3,0))","v":"KK-240055"},null,{"$f":"IF(LEN(VLOOKUP(EN1,仕様の整理!$C:$E,3,0))-LEN(SUBSTITUTE(VLOOKUP(EN1,仕様の整理!$C:$E,3,0),\"-\",\"\"))>=2,LEFT(VLOOKUP(EN1,仕様の整理!$C:$E,3,0),FIND(\"-\",VLOOKUP(EN1,仕様の整理!$C:$E,3,0),FIND(\"-\",VLOOKUP(EN1,仕様の整理!$C:$E,3,0))+1)-1),VLOOKUP(EN1,仕様の整理!$C:$E,3,0))","v":"KK-240055"},null,{"$f":"IF(LEN(VLOOKUP(EP1,仕様の整理!$C:$E,3,0))-LEN(SUBSTITUTE(VLOOKUP(EP1,仕様の整理!$C:$E,3,0),\"-\",\"\"))>=2,LEFT(VLOOKUP(EP1,仕様の整理!$C:$E,3,0),FIND(\"-\",VLOOKUP(EP1,仕様の整理!$C:$E,3,0),FIND(\"-\",VLOOKUP(EP1,仕様の整理!$C:$E,3,0))+1)-1),VLOOKUP(EP1,仕様の整理!$C:$E,3,0))","v":"KK-240058"},null,{"$f":"IF(LEN(VLOOKUP(ER1,仕様の整理!$C:$E,3,0))-LEN(SUBSTITUTE(VLOOKUP(ER1,仕様の整理!$C:$E,3,0),\"-\",\"\"))>=2,LEFT(VLOOKUP(ER1,仕様の整理!$C:$E,3,0),FIND(\"-\",VLOOKUP(ER1,仕様の整理!$C:$E,3,0),FIND(\"-\",VLOOKUP(ER1,仕様の整理!$C:$E,3,0))+1)-1),VLOOKUP(ER1,仕様の整理!$C:$E,3,0))","v":"KK-240075"},null,{"$f":"IF(LEN(VLOOKUP(ET1,仕様の整理!$C:$E,3,0))-LEN(SUBSTITUTE(VLOOKUP(ET1,仕様の整理!$C:$E,3,0),\"-\",\"\"))>=2,LEFT(VLOOKUP(ET1,仕様の整理!$C:$E,3,0),FIND(\"-\",VLOOKUP(ET1,仕様の整理!$C:$E,3,0),FIND(\"-\",VLOOKUP(ET1,仕様の整理!$C:$E,3,0))+1)-1),VLOOKUP(ET1,仕様の整理!$C:$E,3,0))","v":"KK-240075"},null,{"$f":"IF(LEN(VLOOKUP(EV1,仕様の整理!$C:$E,3,0))-LEN(SUBSTITUTE(VLOOKUP(EV1,仕様の整理!$C:$E,3,0),\"-\",\"\"))>=2,LEFT(VLOOKUP(EV1,仕様の整理!$C:$E,3,0),FIND(\"-\",VLOOKUP(EV1,仕様の整理!$C:$E,3,0),FIND(\"-\",VLOOKUP(EV1,仕様の整理!$C:$E,3,0))+1)-1),VLOOKUP(EV1,仕様の整理!$C:$E,3,0))","v":"KK-240076"},null,{"$f":"IF(LEN(VLOOKUP(EX1,仕様の整理!$C:$E,3,0))-LEN(SUBSTITUTE(VLOOKUP(EX1,仕様の整理!$C:$E,3,0),\"-\",\"\"))>=2,LEFT(VLOOKUP(EX1,仕様の整理!$C:$E,3,0),FIND(\"-\",VLOOKUP(EX1,仕様の整理!$C:$E,3,0),FIND(\"-\",VLOOKUP(EX1,仕様の整理!$C:$E,3,0))+1)-1),VLOOKUP(EX1,仕様の整理!$C:$E,3,0))","v":"KK-240092"},null,{"$f":"IF(LEN(VLOOKUP(EZ1,仕様の整理!$C:$E,3,0))-LEN(SUBSTITUTE(VLOOKUP(EZ1,仕様の整理!$C:$E,3,0),\"-\",\"\"))>=2,LEFT(VLOOKUP(EZ1,仕様の整理!$C:$E,3,0),FIND(\"-\",VLOOKUP(EZ1,仕様の整理!$C:$E,3,0),FIND(\"-\",VLOOKUP(EZ1,仕様の整理!$C:$E,3,0))+1)-1),VLOOKUP(EZ1,仕様の整理!$C:$E,3,0))","v":"KK-240112"},null,{"$f":"IF(LEN(VLOOKUP(FB1,仕様の整理!$C:$E,3,0))-LEN(SUBSTITUTE(VLOOKUP(FB1,仕様の整理!$C:$E,3,0),\"-\",\"\"))>=2,LEFT(VLOOKUP(FB1,仕様の整理!$C:$E,3,0),FIND(\"-\",VLOOKUP(FB1,仕様の整理!$C:$E,3,0),FIND(\"-\",VLOOKUP(FB1,仕様の整理!$C:$E,3,0))+1)-1),VLOOKUP(FB1,仕様の整理!$C:$E,3,0))","v":"KK-250009"},null,{"$f":"IF(LEN(VLOOKUP(FD1,仕様の整理!$C:$E,3,0))-LEN(SUBSTITUTE(VLOOKUP(FD1,仕様の整理!$C:$E,3,0),\"-\",\"\"))>=2,LEFT(VLOOKUP(FD1,仕様の整理!$C:$E,3,0),FIND(\"-\",VLOOKUP(FD1,仕様の整理!$C:$E,3,0),FIND(\"-\",VLOOKUP(FD1,仕様の整理!$C:$E,3,0))+1)-1),VLOOKUP(FD1,仕様の整理!$C:$E,3,0))","v":"KK-250062"},null,{"$f":"IF(LEN(VLOOKUP(FF1,仕様の整理!$C:$E,3,0))-LEN(SUBSTITUTE(VLOOKUP(FF1,仕様の整理!$C:$E,3,0),\"-\",\"\"))>=2,LEFT(VLOOKUP(FF1,仕様の整理!$C:$E,3,0),FIND(\"-\",VLOOKUP(FF1,仕様の整理!$C:$E,3,0),FIND(\"-\",VLOOKUP(FF1,仕様の整理!$C:$E,3,0))+1)-1),VLOOKUP(FF1,仕様の整理!$C:$E,3,0))","v":"HK-250007"}]
[null,null,null,null,null,{"$f":"\"作成日：\"&VLOOKUP(F1,仕様の整理!$C:$H,6,0)","v":"作成日：令和7年10月"},null,{"$f":"\"作成日：\"&VLOOKUP(H1,仕様の整理!$C:$H,6,0)","v":"作成日：令和7年10月"},null,{"$f":"\"作成日：\"&VLOOKUP(J1,仕様の整理!$C:$H,6,0)","v":"作成日：令和7年10月"},null,{"$f":"\"作成日：\"&VLOOKUP(L1,仕様の整理!$C:$H,6,0)","v":"作成日：令和7年10月"},null,{"$f":"\"作成日：\"&VLOOKUP(N1,仕様の整理!$C:$H,6,0)","v":"作成日：令和7年10月"},null,{"$f":"\"作成日：\"&VLOOKUP(P1,仕様の整理!$C:$H,6,0)","v":"作成日：令和7年10月"},null,{"$f":"\"作成日：\"&VLOOKUP(R1,仕様の整理!$C:$H,6,0)","v":"作成日：令和7年10月"},null,{"$f":"\"作成日：\"&VLOOKUP(T1,仕様の整理!$C:$H,6,0)","v":"作成日：令和7年10月"},null,{"$f":"\"作成日：\"&VLOOKUP(V1,仕様の整理!$C:$H,6,0)","v":"作成日：令和7年10月"},null,{"$f":"\"作成日：\"&VLOOKUP(X1,仕様の整理!$C:$H,6,0)","v":"作成日：令和7年10月"},null,{"$f":"\"作成日：\"&VLOOKUP(Z1,仕様の整理!$C:$H,6,0)","v":"作成日：令和7年10月"},null,{"$f":"\"作成日：\"&VLOOKUP(AB1,仕様の整理!$C:$H,6,0)","v":"作成日：令和7年10月"},null,{"$f":"\"作成日：\"&VLOOKUP(AD1,仕様の整理!$C:$H,6,0)","v":"作成日：令和7年10月"},null,{"$f":"\"作成日：\"&VLOOKUP(AF1,仕様の整理!$C:$H,6,0)","v":"作成日：令和7年10月"},null,{"$f":"\"作成日：\"&VLOOKUP(AH1,仕様の整理!$C:$H,6,0)","v":"作成日：令和7年10月"},null,{"$f":"\"作成日：\"&VLOOKUP(AJ1,仕様の整理!$C:$H,6,0)","v":"作成日：令和7年10月"},null,{"$f":"\"作成日：\"&VLOOKUP(AL1,仕様の整理!$C:$H,6,0)","v":"作成日：令和7年10月"},null,{"$f":"\"作成日：\"&VLOOKUP(AN1,仕様の整理!$C:$H,6,0)","v":"作成日：令和7年10月"},null,{"$f":"\"作成日：\"&VLOOKUP(AP1,仕様の整理!$C:$H,6,0)","v":"作成日：令和7年10月"},null,{"$f":"\"作成日：\"&VLOOKUP(AR1,仕様の整理!$C:$H,6,0)","v":"作成日：令和7年10月"},null,{"$f":"\"作成日：\"&VLOOKUP(AT1,仕様の整理!$C:$H,6,0)","v":"作成日：令和7年10月"},null,{"$f":"\"作成日：\"&VLOOKUP(AV1,仕様の整理!$C:$H,6,0)","v":"作成日：令和7年10月"},null,{"$f":"\"作成日：\"&VLOOKUP(AX1,仕様の整理!$C:$H,6,0)","v":"作成日：令和7年10月"},null,{"$f":"\"作成日：\"&VLOOKUP(AZ1,仕様の整理!$C:$H,6,0)","v":"作成日：令和7年10月"},null,{"$f":"\"作成日：\"&VLOOKUP(BB1,仕様の整理!$C:$H,6,0)","v":"作成日：令和7年10月"},null,{"$f":"\"作成日：\"&VLOOKUP(BD1,仕様の整理!$C:$H,6,0)","v":"作成日：令和7年10月"},null,{"$f":"\"作成日：\"&VLOOKUP(BF1,仕様の整理!$C:$H,6,0)","v":"作成日：令和7年10月"},null,{"$f":"\"作成日：\"&VLOOKUP(BH1,仕様の整理!$C:$H,6,0)","v":"作成日：令和7年10月"},null,{"$f":"\"作成日：\"&VLOOKUP(BJ1,仕様の整理!$C:$H,6,0)","v":"作成日：令和7年10月"},null,{"$f":"\"作成日：\"&VLOOKUP(BL1,仕様の整理!$C:$H,6,0)","v":"作成日：令和7年10月"},null,{"$f":"\"作成日：\"&VLOOKUP(BN1,仕様の整理!$C:$H,6,0)","v":"作成日：令和7年10月"},null,{"$f":"\"作成日：\"&VLOOKUP(BP1,仕様の整理!$C:$H,6,0)","v":"作成日：令和7年10月"},null,{"$f":"\"作成日：\"&VLOOKUP(BR1,仕様の整理!$C:$H,6,0)","v":"作成日：令和7年10月"},null,{"$f":"\"作成日：\"&VLOOKUP(BT1,仕様の整理!$C:$H,6,0)","v":"作成日：令和7年10月"},null,{"$f":"\"作成日：\"&VLOOKUP(BV1,仕様の整理!$C:$H,6,0)","v":"作成日：令和7年10月"},null,{"$f":"\"作成日：\"&VLOOKUP(BX1,仕様の整理!$C:$H,6,0)","v":"作成日：令和7年10月"},null,{"$f":"\"作成日：\"&VLOOKUP(BZ1,仕様の整理!$C:$H,6,0)","v":"作成日：令和7年10月"},null,{"$f":"\"作成日：\"&VLOOKUP(CB1,仕様の整理!$C:$H,6,0)","v":"作成日：令和7年10月"},null,{"$f":"\"作成日：\"&VLOOKUP(CD1,仕様の整理!$C:$H,6,0)","v":"作成日：令和7年10月"},null,{"$f":"\"作成日：\"&VLOOKUP(CF1,仕様の整理!$C:$H,6,0)","v":"作成日：令和7年10月"},null,{"$f":"\"作成日：\"&VLOOKUP(CH1,仕様の整理!$C:$H,6,0)","v":"作成日：令和7年10月"},null,{"$f":"\"作成日：\"&VLOOKUP(CJ1,仕様の整理!$C:$H,6,0)","v":"作成日：令和7年10月"},null,{"$f":"\"作成日：\"&VLOOKUP(CL1,仕様の整理!$C:$H,6,0)","v":"作成日：令和7年10月"},null,{"$f":"\"作成日：\"&VLOOKUP(CN1,仕様の整理!$C:$H,6,0)","v":"作成日：令和7年10月"},null,{"$f":"\"作成日：\"&VLOOKUP(CP1,仕様の整理!$C:$H,6,0)","v":"作成日：令和7年10月"},null,{"$f":"\"作成日：\"&VLOOKUP(CR1,仕様の整理!$C:$H,6,0)","v":"作成日：令和7年10月"},null,{"$f":"\"作成日：\"&VLOOKUP(CT1,仕様の整理!$C:$H,6,0)","v":"作成日：令和7年10月"},null,{"$f":"\"作成日：\"&VLOOKUP(CV1,仕様の整理!$C:$H,6,0)","v":"作成日：令和7年10月"},null,{"$f":"\"作成日：\"&VLOOKUP(CX1,仕様の整理!$C:$H,6,0)","v":"作成日：令和7年10月"},null,{"$f":"\"作成日：\"&VLOOKUP(CZ1,仕様の整理!$C:$H,6,0)","v":"作成日：令和7年10月"},null,{"$f":"\"作成日：\"&VLOOKUP(DB1,仕様の整理!$C:$H,6,0)","v":"作成日：令和7年10月"},null,{"$f":"\"作成日：\"&VLOOKUP(DD1,仕様の整理!$C:$H,6,0)","v":"作成日：令和7年10月"},null,{"$f":"\"作成日：\"&VLOOKUP(DF1,仕様の整理!$C:$H,6,0)","v":"作成日：令和7年10月"},null,{"$f":"\"作成日：\"&VLOOKUP(DH1,仕様の整理!$C:$H,6,0)","v":"作成日：令和7年10月"},null,{"$f":"\"作成日：\"&VLOOKUP(DJ1,仕様の整理!$C:$H,6,0)","v":"作成日：令和7年10月"},null,{"$f":"\"作成日：\"&VLOOKUP(DL1,仕様の整理!$C:$H,6,0)","v":"作成日：令和7年10月"},null,{"$f":"\"作成日：\"&VLOOKUP(DN1,仕様の整理!$C:$H,6,0)","v":"作成日：令和7年10月"},null,{"$f":"\"作成日：\"&VLOOKUP(DP1,仕様の整理!$C:$H,6,0)","v":"作成日：令和7年10月"},null,{"$f":"\"作成日：\"&VLOOKUP(DR1,仕様の整理!$C:$H,6,0)","v":"作成日：令和7年10月"},null,{"$f":"\"作成日：\"&VLOOKUP(DT1,仕様の整理!$C:$H,6,0)","v":"作成日：令和7年10月"},null,{"$f":"\"作成日：\"&VLOOKUP(DV1,仕様の整理!$C:$H,6,0)","v":"作成日：令和7年10月"},null,{"$f":"\"作成日：\"&VLOOKUP(DX1,仕様の整理!$C:$H,6,0)","v":"作成日：令和7年10月"},null,{"$f":"\"作成日：\"&VLOOKUP(DZ1,仕様の整理!$C:$H,6,0)","v":"作成日：令和6年11月"},null,{"$f":"\"作成日：\"&VLOOKUP(EB1,仕様の整理!$C:$H,6,0)","v":"作成日：令和6年7月"},null,{"$f":"\"作成日：\"&VLOOKUP(ED1,仕様の整理!$C:$H,6,0)","v":"作成日：令和6年7月"},null,{"$f":"\"作成日：\"&VLOOKUP(EF1,仕様の整理!$C:$H,6,0)","v":"作成日：令和6年9月"},null,{"$f":"\"作成日：\"&VLOOKUP(EH1,仕様の整理!$C:$H,6,0)","v":"作成日：令和6年9月"},null,{"$f":"\"作成日：\"&VLOOKUP(EJ1,仕様の整理!$C:$H,6,0)","v":"作成日：令和6年9月"},null,{"$f":"\"作成日：\"&VLOOKUP(EL1,仕様の整理!$C:$H,6,0)","v":"作成日：令和6年10月"},null,{"$f":"\"作成日：\"&VLOOKUP(EN1,仕様の整理!$C:$H,6,0)","v":"作成日：令和6年10月"},null,{"$f":"\"作成日：\"&VLOOKUP(EP1,仕様の整理!$C:$H,6,0)","v":"作成日：令和6年10月"},null,{"$f":"\"作成日：\"&VLOOKUP(ER1,仕様の整理!$C:$H,6,0)","v":"作成日：令和6年10月"},null,{"$f":"\"作成日：\"&VLOOKUP(ET1,仕様の整理!$C:$H,6,0)","v":"作成日：令和6年10月"},null,{"$f":"\"作成日：\"&VLOOKUP(EV1,仕様の整理!$C:$H,6,0)","v":"作成日：令和6年11月"},null,{"$f":"\"作成日：\"&VLOOKUP(EX1,仕様の整理!$C:$H,6,0)","v":"作成日：令和6年12月"},null,{"$f":"\"作成日：\"&VLOOKUP(EZ1,仕様の整理!$C:$H,6,0)","v":"作成日：令和7年3月"},null,{"$f":"\"作成日：\"&VLOOKUP(FB1,仕様の整理!$C:$H,6,0)","v":"作成日：令和7年5月"},null,{"$f":"\"作成日：\"&VLOOKUP(FD1,仕様の整理!$C:$H,6,0)","v":"作成日：令和8年1月"},null,{"$f":"\"作成日：\"&VLOOKUP(FF1,仕様の整理!$C:$H,6,0)","v":"作成日：令和8年1月"}]
[null,null,null,null,null,{"$f":"\"主な補修材料：\"&VLOOKUP(F1,仕様の整理!$C:$Z,9,0)","v":"主な補修材料：アクリル系樹脂接着材、ガラスクロス（有機系シート工法）"},null,{"$f":"\"主な補修材料：\"&VLOOKUP(H1,仕様の整理!$C:$Z,9,0)","v":"主な補修材料：アクリル系樹脂接着材、ガラスクロス（有機系シート工法）"},null,{"$f":"\"主な補修材料：\"&VLOOKUP(J1,仕様の整理!$C:$Z,9,0)","v":"主な補修材料：変性ポリウレア樹脂、三軸ビニロンネット（有機系シート工法）"},null,{"$f":"\"主な補修材料：\"&VLOOKUP(L1,仕様の整理!$C:$Z,9,0)","v":"主な補修材料：アクリルゴム（無機系塗装工法）"},null,{"$f":"\"主な補修材料：\"&VLOOKUP(N1,仕様の整理!$C:$Z,9,0)","v":"主な補修材料：アクリルゴム（無機系塗装工法）"},null,{"$f":"\"主な補修材料：\"&VLOOKUP(P1,仕様の整理!$C:$Z,9,0)","v":"主な補修材料：アクリルゴム、ビニロン繊維シート（無機系メッシュ工法）"},null,{"$f":"\"主な補修材料：\"&VLOOKUP(R1,仕様の整理!$C:$Z,9,0)","v":"主な補修材料：アクリルゴム、ビニロン繊維シート（無機系メッシュ工法）"},null,{"$f":"\"主な補修材料：\"&VLOOKUP(T1,仕様の整理!$C:$Z,9,0)","v":"主な補修材料：アクリルゴム、ビニロン繊維シート（無機系メッシュ工法）"},null,{"$f":"\"主な補修材料：\"&VLOOKUP(V1,仕様の整理!$C:$Z,9,0)","v":"主な補修材料：ポリウレタン樹脂コーティング材、ガラス連続繊維シート（有機系シート工法）"},null,{"$f":"\"主な補修材料：\"&VLOOKUP(X1,仕様の整理!$C:$Z,9,0)","v":"主な補修材料：特殊有機短繊維混合アクリル系樹脂（有機系塗装工法）"},null,{"$f":"\"主な補修材料：\"&VLOOKUP(Z1,仕様の整理!$C:$Z,9,0)","v":"主な補修材料：特殊有機短繊維混合アクリル系樹脂（有機系塗装工法）"},null,{"$f":"\"主な補修材料：\"&VLOOKUP(AB1,仕様の整理!$C:$Z,9,0)","v":"主な補修材料：無機接着剤、繊維メッシュシート（無機系メッシュ工法）"},null,{"$f":"\"主な補修材料：\"&VLOOKUP(AD1,仕様の整理!$C:$Z,9,0)","v":"主な補修材料：エポキシ樹脂、ポリプロピレン繊維シート（有機系シート工法）"},null,{"$f":"\"主な補修材料：\"&VLOOKUP(AF1,仕様の整理!$C:$Z,9,0)","v":"主な補修材料：柔軟形特殊クリヤー塗料（有機系塗装工法）"},null,{"$f":"\"主な補修材料：\"&VLOOKUP(AH1,仕様の整理!$C:$Z,9,0)","v":"主な補修材料：特殊ラミネートシート（有機系シート工法）"},null,{"$f":"\"主な補修材料：\"&VLOOKUP(AJ1,仕様の整理!$C:$Z,9,0)","v":"主な補修材料：無溶剤系ウレタンウレア樹脂（有機系塗装工法）"},null,{"$f":"\"主な補修材料：\"&VLOOKUP(AL1,仕様の整理!$C:$Z,9,0)","v":"主な補修材料：無溶剤系ウレタンウレア樹脂（有機系塗装工法）"},null,{"$f":"\"主な補修材料：\"&VLOOKUP(AN1,仕様の整理!$C:$Z,9,0)","v":"主な補修材料：アクリル酸エステル共重合水性エマルジョン（有機系塗装工法）"},null,{"$f":"\"主な補修材料：\"&VLOOKUP(AP1,仕様の整理!$C:$Z,9,0)","v":"主な補修材料：超速硬化ポリウレタン樹脂（有機系塗装工法）"},null,{"$f":"\"主な補修材料：\"&VLOOKUP(AR1,仕様の整理!$C:$Z,9,0)","v":"主な補修材料：クロロプレンゴム（有機系塗装工法）"},null,{"$f":"\"主な補修材料：\"&VLOOKUP(AT1,仕様の整理!$C:$Z,9,0)","v":"主な補修材料：アラミドシート（有機系ｼｰﾄ工法）"},null,{"$f":"\"主な補修材料：\"&VLOOKUP(AV1,仕様の整理!$C:$Z,9,0)","v":"主な補修材料：シリカ系コーティング材（無機系塗装工法）"},null,{"$f":"\"主な補修材料：\"&VLOOKUP(AX1,仕様の整理!$C:$Z,9,0)","v":"主な補修材料：光触媒配合水性塗料"},null,{"$f":"\"主な補修材料：\"&VLOOKUP(AZ1,仕様の整理!$C:$Z,9,0)","v":"主な補修材料：ウレアウレタン樹脂（有機系材料）"},null,{"$f":"\"主な補修材料：\"&VLOOKUP(BB1,仕様の整理!$C:$Z,9,0)","v":"主な補修材料：ウレアウレタン樹脂（有機系材料）"},null,{"$f":"\"主な補修材料：\"&VLOOKUP(BD1,仕様の整理!$C:$Z,9,0)","v":"主な補修材料：難燃性炭素繊維製グリッドネット（有機系シート材料）"},null,{"$f":"\"主な補修材料：\"&VLOOKUP(BF1,仕様の整理!$C:$Z,9,0)","v":"主な補修材料：エチレン塩化ビニル系エマルション＋セメント系の結合材（ポリマーセメント系材料）"},null,{"$f":"\"主な補修材料：\"&VLOOKUP(BH1,仕様の整理!$C:$Z,9,0)","v":"主な補修材料：1成分形ウレタン樹脂系塗材"},null,{"$f":"\"主な補修材料：\"&VLOOKUP(BJ1,仕様の整理!$C:$Z,9,0)","v":"主な補修材料：1成分形ウレタン樹脂系塗材"},null,{"$f":"\"主な補修材料：\"&VLOOKUP(BL1,仕様の整理!$C:$Z,9,0)","v":"主な補修材料：特殊有機系繊維シート"},null,{"$f":"\"主な補修材料：\"&VLOOKUP(BN1,仕様の整理!$C:$Z,9,0)","v":"主な補修材料：高伸度型シートとウレタン樹脂を用いたシート"},null,{"$f":"\"主な補修材料：\"&VLOOKUP(BP1,仕様の整理!$C:$Z,9,0)","v":"主な補修材料：ナイロン繊維シート(特殊加工）"},null,{"$f":"\"主な補修材料：\"&VLOOKUP(BR1,仕様の整理!$C:$Z,9,0)","v":"主な補修材料：ポリウレア樹脂"},null,{"$f":"\"主な補修材料：\"&VLOOKUP(BT1,仕様の整理!$C:$Z,9,0)","v":"主な補修材料：ポリウレア樹脂"},null,{"$f":"\"主な補修材料：\"&VLOOKUP(BV1,仕様の整理!$C:$Z,9,0)","v":"主な補修材料：コンクリート保護シート（アクリルシリコン，超柔軟アクリルゴム＋セメント）"},null,{"$f":"\"主な補修材料：\"&VLOOKUP(BX1,仕様の整理!$C:$Z,9,0)","v":"主な補修材料：ポリウレア樹脂"},null,{"$f":"\"主な補修材料：\"&VLOOKUP(BZ1,仕様の整理!$C:$Z,9,0)","v":"主な補修材料：ポリウレア樹脂"},null,{"$f":"\"主な補修材料：\"&VLOOKUP(CB1,仕様の整理!$C:$Z,9,0)","v":"主な補修材料：ウレアウレタン樹脂"},null,{"$f":"\"主な補修材料：\"&VLOOKUP(CD1,仕様の整理!$C:$Z,9,0)","v":"主な補修材料：ウレアウレタン樹脂"},null,{"$f":"\"主な補修材料：\"&VLOOKUP(CF1,仕様の整理!$C:$Z,9,0)","v":"主な補修材料：速乾性特殊透明アクリルシリコーン系樹脂プライマー＋高耐候性特殊透明ポリウレア樹脂"},null,{"$f":"\"主な補修材料：\"&VLOOKUP(CH1,仕様の整理!$C:$Z,9,0)","v":"主な補修材料：速乾性特殊透明アクリルシリコーン系樹脂プライマー＋高耐候性特殊透明ポリウレア樹脂"},null,{"$f":"\"主な補修材料：\"&VLOOKUP(CJ1,仕様の整理!$C:$Z,9,0)","v":"主な補修材料：速乾性特殊透明アクリルシリコーン系樹脂プライマー＋高耐候性特殊透明ポリウレア樹脂"},null,{"$f":"\"主な補修材料：\"&VLOOKUP(CL1,仕様の整理!$C:$Z,9,0)","v":"主な補修材料：速乾性特殊透明アクリルシリコーン系樹脂プライマー＋高耐候性特殊透明ポリウレア樹脂"},null,{"$f":"\"主な補修材料：\"&VLOOKUP(CN1,仕様の整理!$C:$Z,9,0)","v":"主な補修材料：ポリウレア樹脂"},null,{"$f":"\"主な補修材料：\"&VLOOKUP(CP1,仕様の整理!$C:$Z,9,0)","v":"主な補修材料：ポリウレア樹脂"},null,{"$f":"\"主な補修材料：\"&VLOOKUP(CR1,仕様の整理!$C:$Z,9,0)","v":"主な補修材料：水性エポキシ、水性アクリル製の補修材料"},null,{"$f":"\"主な補修材料：\"&VLOOKUP(CT1,仕様の整理!$C:$Z,9,0)","v":"主な補修材料：水性エポキシ、水性アクリル製の補修材料"},null,{"$f":"\"主な補修材料：\"&VLOOKUP(CV1,仕様の整理!$C:$Z,9,0)","v":"主な補修材料：シリコーン樹脂"},null,{"$f":"\"主な補修材料：\"&VLOOKUP(CX1,仕様の整理!$C:$Z,9,0)","v":"主な補修材料：シリコーン樹脂"},null,{"$f":"\"主な補修材料：\"&VLOOKUP(CZ1,仕様の整理!$C:$Z,9,0)","v":"主な補修材料：エポキシ樹脂+ウレタン樹脂+アクリル樹脂"},null,{"$f":"\"主な補修材料：\"&VLOOKUP(DB1,仕様の整理!$C:$Z,9,0)","v":"主な補修材料：エポキシ樹脂+ウレタン樹脂+アクリル樹脂"},null,{"$f":"\"主な補修材料：\"&VLOOKUP(DD1,仕様の整理!$C:$Z,9,0)","v":"主な補修材料：エポキシ樹脂+ウレタン樹脂+アクリル樹脂"},null,{"$f":"\"主な補修材料：\"&VLOOKUP(DF1,仕様の整理!$C:$Z,9,0)","v":"主な補修材料：エポキシ樹脂+ウレタン樹脂+アクリル樹脂"},null,{"$f":"\"主な補修材料：\"&VLOOKUP(DH1,仕様の整理!$C:$Z,9,0)","v":"主な補修材料：エポキシ樹脂+ウレタン樹脂+アクリル樹脂"},null,{"$f":"\"主な補修材料：\"&VLOOKUP(DJ1,仕様の整理!$C:$Z,9,0)","v":"主な補修材料：エポキシ樹脂+ウレタン樹脂+アクリル樹脂"},null,{"$f":"\"主な補修材料：\"&VLOOKUP(DL1,仕様の整理!$C:$Z,9,0)","v":"主な補修材料：エポキシ樹脂+ウレタン樹脂+アクリル樹脂"},null,{"$f":"\"主な補修材料：\"&VLOOKUP(DN1,仕様の整理!$C:$Z,9,0)","v":"主な補修材料：エポキシ樹脂+ウレタン樹脂+アクリル樹脂"},null,{"$f":"\"主な補修材料：\"&VLOOKUP(DP1,仕様の整理!$C:$Z,9,0)","v":"主な補修材料：ポリウレア樹脂"},null,{"$f":"\"主な補修材料：\"&VLOOKUP(DR1,仕様の整理!$C:$Z,9,0)","v":"主な補修材料：ポリウレア樹脂"},null,{"$f":"\"主な補修材料：\"&VLOOKUP(DT1,仕様の整理!$C:$Z,9,0)","v":"主な補修材料：連続繊維を樹脂でラミネートしたほぼ透明のシート"},null,{"$f":"\"主な補修材料：\"&VLOOKUP(DV1,仕様の整理!$C:$Z,9,0)","v":"主な補修材料：１液エアゾールスプレー"},null,{"$f":"\"主な補修材料：\"&VLOOKUP(DX1,仕様の整理!$C:$Z,9,0)","v":"主な補修材料：１液エアゾールスプレー"},null,{"$f":"\"主な補修材料：\"&VLOOKUP(DZ1,仕様の整理!$C:$Z,9,0)","v":"主な補修材料：ビニロン繊維シート・ウレア樹脂系含浸接着剤"},null,{"$f":"\"主な補修材料：\"&VLOOKUP(EB1,仕様の整理!$C:$Z,9,0)","v":"主な補修材料：主剤：ｱﾓﾙﾌｧｽｼﾘｶ、ﾎﾟﾘｴｽﾃﾙﾎﾟﾘｵｰﾙ、紫外線吸収剤、有機溶剤の混合物、硬化剤：ﾎﾟﾘｲｿｼｱﾈｰﾄ、ｼﾗﾝ化合物及びｼﾞｵｸﾁﾙｽﾙﾌｫｻｸｼﾈｰﾄﾅﾄﾘｳﾑ塩の混合物"},null,{"$f":"\"主な補修材料：\"&VLOOKUP(ED1,仕様の整理!$C:$Z,9,0)","v":"主な補修材料：主剤：ｱﾓﾙﾌｧｽｼﾘｶ、ﾎﾟﾘｴｽﾃﾙﾎﾟﾘｵｰﾙ、紫外線吸収剤、有機溶剤の混合物、硬化剤：ﾎﾟﾘｲｿｼｱﾈｰﾄ、ｼﾗﾝ化合物及びｼﾞｵｸﾁﾙｽﾙﾌｫｻｸｼﾈｰﾄﾅﾄﾘｳﾑ塩の混合物"},null,{"$f":"\"主な補修材料：\"&VLOOKUP(EF1,仕様の整理!$C:$Z,9,0)","v":"主な補修材料：ポリウレアウレタン樹脂"},null,{"$f":"\"主な補修材料：\"&VLOOKUP(EH1,仕様の整理!$C:$Z,9,0)","v":"主な補修材料：ポリウレアウレタン樹脂"},null,{"$f":"\"主な補修材料：\"&VLOOKUP(EJ1,仕様の整理!$C:$Z,9,0)","v":"主な補修材料：ネオプライマーEX：無溶剤エポキシ樹脂、ネオライナーEX：水性ウレタン樹脂、ネオライナーEXシート：ポリエチレン繊維"},null,{"$f":"\"主な補修材料：\"&VLOOKUP(EL1,仕様の整理!$C:$Z,9,0)","v":"主な補修材料：高弾性ビニロン繊維シート（夏型）"},null,{"$f":"\"主な補修材料：\"&VLOOKUP(EN1,仕様の整理!$C:$Z,9,0)","v":"主な補修材料：高弾性ビニロン繊維シート（冬型）"},null,{"$f":"\"主な補修材料：\"&VLOOKUP(EP1,仕様の整理!$C:$Z,9,0)","v":"主な補修材料：アイゾールEX（高分子系浸透性防水材）　BMシート（特殊鉱物繊維「バサルトメッシュ」）"},null,{"$f":"\"主な補修材料：\"&VLOOKUP(ER1,仕様の整理!$C:$Z,9,0)","v":"主な補修材料：水系アクリルシリコン樹脂(シリコンガードクリヤー)"},null,{"$f":"\"主な補修材料：\"&VLOOKUP(ET1,仕様の整理!$C:$Z,9,0)","v":"主な補修材料：水系アクリルシリコン樹脂(シリコンガードグレー)"},null,{"$f":"\"主な補修材料：\"&VLOOKUP(EV1,仕様の整理!$C:$Z,9,0)","v":"主な補修材料：ビニルエステル樹脂"},null,{"$f":"\"主な補修材料：\"&VLOOKUP(EX1,仕様の整理!$C:$Z,9,0)","v":"主な補修材料：２方向炭素繊維シート"},null,{"$f":"\"主な補修材料：\"&VLOOKUP(EZ1,仕様の整理!$C:$Z,9,0)","v":"主な補修材料：2液主剤型アクリル樹脂"},null,{"$f":"\"主な補修材料：\"&VLOOKUP(FB1,仕様の整理!$C:$Z,9,0)","v":"主な補修材料：水性一液型"},null,{"$f":"\"主な補修材料：\"&VLOOKUP(FD1,仕様の整理!$C:$Z,9,0)","v":"主な補修材料：ポリマーセメント系ハイブリッド防水材"},null,{"$f":"\"主な補修材料：\"&VLOOKUP(FF1,仕様の整理!$C:$Z,9,0)","v":"主な補修材料：一液型水性アクリルシリコーン樹脂を用いた超高耐候性塗料（PFAS不使用）"}]
["ＮＥＴＩＳ情報","技術名",null,null,null,{"$f":"IF(VLOOKUP(F$1,仕様の整理!$C:$R,4,0)=\"NETIS掲載期間終了技術\",VLOOKUP(F$1,仕様の整理!$C:$R,2,0),VLOOKUP(F$1,仕様の整理!$C:$R,2,0)&\"（\"&VLOOKUP(F$1,仕様の整理!$C:$R,4,0)&\"）\")&IF(VLOOKUP(F$1,仕様の整理!$C:$R,5,0)=\"○\",\"\",\"《新規登録技術》\")","v":"「NAV工法」・「NAV-G工法」・「NAV-G工法(UV仕様)」（NAV-G工法）"},null,{"$f":"IF(VLOOKUP(H$1,仕様の整理!$C:$R,4,0)=\"NETIS掲載期間終了技術\",VLOOKUP(H$1,仕様の整理!$C:$R,2,0),VLOOKUP(H$1,仕様の整理!$C:$R,2,0)&\"（\"&VLOOKUP(H$1,仕様の整理!$C:$R,4,0)&\"）\")&IF(VLOOKUP(H$1,仕様の整理!$C:$R,5,0)=\"○\",\"\",\"《新規登録技術》\")","v":"「NAV工法」・「NAV-G工法」・「NAV-G工法(UV仕様)」（NAV-G工法（UV仕様））"},null,{"$f":"IF(VLOOKUP(J$1,仕様の整理!$C:$R,4,0)=\"NETIS掲載期間終了技術\",VLOOKUP(J$1,仕様の整理!$C:$R,2,0),VLOOKUP(J$1,仕様の整理!$C:$R,2,0)&\"（\"&VLOOKUP(J$1,仕様の整理!$C:$R,4,0)&\"）\")&IF(VLOOKUP(J$1,仕様の整理!$C:$R,5,0)=\"○\",\"\",\"《新規登録技術》\")","v":"ボンドKEEPメンテ工法VM-3"},null,{"$f":"IF(VLOOKUP(L$1,仕様の整理!$C:$R,4,0)=\"NETIS掲載期間終了技術\",VLOOKUP(L$1,仕様の整理!$C:$R,2,0),VLOOKUP(L$1,仕様の整理!$C:$R,2,0)&\"（\"&VLOOKUP(L$1,仕様の整理!$C:$R,4,0)&\"）\")&IF(VLOOKUP(L$1,仕様の整理!$C:$R,5,0)=\"○\",\"\",\"《新規登録技術》\")","v":"ハイブリッド形表面被覆材アロンブルコートZ-X、Z-Y工法（Z-Y 標準仕様）"},null,{"$f":"IF(VLOOKUP(N$1,仕様の整理!$C:$R,4,0)=\"NETIS掲載期間終了技術\",VLOOKUP(N$1,仕様の整理!$C:$R,2,0),VLOOKUP(N$1,仕様の整理!$C:$R,2,0)&\"（\"&VLOOKUP(N$1,仕様の整理!$C:$R,4,0)&\"）\")&IF(VLOOKUP(N$1,仕様の整理!$C:$R,5,0)=\"○\",\"\",\"《新規登録技術》\")","v":"ハイブリッド形表面被覆材アロンブルコートZ-X、Z-Y工法（Z-Y 遮塩仕様）"},null,{"$f":"IF(VLOOKUP(P$1,仕様の整理!$C:$R,4,0)=\"NETIS掲載期間終了技術\",VLOOKUP(P$1,仕様の整理!$C:$R,2,0),VLOOKUP(P$1,仕様の整理!$C:$R,2,0)&\"（\"&VLOOKUP(P$1,仕様の整理!$C:$R,4,0)&\"）\")&IF(VLOOKUP(P$1,仕様の整理!$C:$R,5,0)=\"○\",\"\",\"《新規登録技術》\")","v":"ハイブリッド形表面被覆材アロンブルコートZ-X、Z-Y工法（Z-X 標準仕様）"},null,{"$f":"IF(VLOOKUP(R$1,仕様の整理!$C:$R,4,0)=\"NETIS掲載期間終了技術\",VLOOKUP(R$1,仕様の整理!$C:$R,2,0),VLOOKUP(R$1,仕様の整理!$C:$R,2,0)&\"（\"&VLOOKUP(R$1,仕様の整理!$C:$R,4,0)&\"）\")&IF(VLOOKUP(R$1,仕様の整理!$C:$R,5,0)=\"○\",\"\",\"《新規登録技術》\")","v":"ハイブリッド形表面被覆材アロンブルコートZ-X、Z-Y工法（Z-X 遮塩仕様）"},null,{"$f":"IF(VLOOKUP(T$1,仕様の整理!$C:$R,4,0)=\"NETIS掲載期間終了技術\",VLOOKUP(T$1,仕様の整理!$C:$R,2,0),VLOOKUP(T$1,仕様の整理!$C:$R,2,0)&\"（\"&VLOOKUP(T$1,仕様の整理!$C:$R,4,0)&\"）\")&IF(VLOOKUP(T$1,仕様の整理!$C:$R,5,0)=\"○\",\"\",\"《新規登録技術》\")","v":"ハイブリッド形表面被覆材アロンブルコートZ-X、Z-Y工法（Z-X NEXCO仕様）"},null,{"$f":"IF(VLOOKUP(V$1,仕様の整理!$C:$R,4,0)=\"NETIS掲載期間終了技術\",VLOOKUP(V$1,仕様の整理!$C:$R,2,0),VLOOKUP(V$1,仕様の整理!$C:$R,2,0)&\"（\"&VLOOKUP(V$1,仕様の整理!$C:$R,4,0)&\"）\")&IF(VLOOKUP(V$1,仕様の整理!$C:$R,5,0)=\"○\",\"\",\"《新規登録技術》\")","v":"超薄膜スケルトンはく落防災コーティング"},null,{"$f":"IF(VLOOKUP(X$1,仕様の整理!$C:$R,4,0)=\"NETIS掲載期間終了技術\",VLOOKUP(X$1,仕様の整理!$C:$R,2,0),VLOOKUP(X$1,仕様の整理!$C:$R,2,0)&\"（\"&VLOOKUP(X$1,仕様の整理!$C:$R,4,0)&\"）\")&IF(VLOOKUP(X$1,仕様の整理!$C:$R,5,0)=\"○\",\"\",\"《新規登録技術》\")","v":"ワンステップガード工法"},null,{"$f":"IF(VLOOKUP(Z$1,仕様の整理!$C:$R,4,0)=\"NETIS掲載期間終了技術\",VLOOKUP(Z$1,仕様の整理!$C:$R,2,0),VLOOKUP(Z$1,仕様の整理!$C:$R,2,0)&\"（\"&VLOOKUP(Z$1,仕様の整理!$C:$R,4,0)&\"）\")&IF(VLOOKUP(Z$1,仕様の整理!$C:$R,5,0)=\"○\",\"\",\"《新規登録技術》\")","v":"ワンステップガード工法"},null,{"$f":"IF(VLOOKUP(AB$1,仕様の整理!$C:$R,4,0)=\"NETIS掲載期間終了技術\",VLOOKUP(AB$1,仕様の整理!$C:$R,2,0),VLOOKUP(AB$1,仕様の整理!$C:$R,2,0)&\"（\"&VLOOKUP(AB$1,仕様の整理!$C:$R,4,0)&\"）\")&IF(VLOOKUP(AB$1,仕様の整理!$C:$R,5,0)=\"○\",\"\",\"《新規登録技術》\")","v":"無機接着剤使用の剥落防止工法（事後評価済技術）"},null,{"$f":"IF(VLOOKUP(AD$1,仕様の整理!$C:$R,4,0)=\"NETIS掲載期間終了技術\",VLOOKUP(AD$1,仕様の整理!$C:$R,2,0),VLOOKUP(AD$1,仕様の整理!$C:$R,2,0)&\"（\"&VLOOKUP(AD$1,仕様の整理!$C:$R,4,0)&\"）\")&IF(VLOOKUP(AD$1,仕様の整理!$C:$R,5,0)=\"○\",\"\",\"《新規登録技術》\")","v":"ダイナミックレジン ストロンガード工法（事後評価済技術）"},null,{"$f":"IF(VLOOKUP(AF$1,仕様の整理!$C:$R,4,0)=\"NETIS掲載期間終了技術\",VLOOKUP(AF$1,仕様の整理!$C:$R,2,0),VLOOKUP(AF$1,仕様の整理!$C:$R,2,0)&\"（\"&VLOOKUP(AF$1,仕様の整理!$C:$R,4,0)&\"）\")&IF(VLOOKUP(AF$1,仕様の整理!$C:$R,5,0)=\"○\",\"\",\"《新規登録技術》\")","v":"タフガードクリヤー工法（事後評価済技術）"},null,{"$f":"IF(VLOOKUP(AH$1,仕様の整理!$C:$R,4,0)=\"NETIS掲載期間終了技術\",VLOOKUP(AH$1,仕様の整理!$C:$R,2,0),VLOOKUP(AH$1,仕様の整理!$C:$R,2,0)&\"（\"&VLOOKUP(AH$1,仕様の整理!$C:$R,4,0)&\"）\")&IF(VLOOKUP(AH$1,仕様の整理!$C:$R,5,0)=\"○\",\"\",\"《新規登録技術》\")","v":"ショーボンドハイブリッドシート工法"},null,{"$f":"IF(VLOOKUP(AJ$1,仕様の整理!$C:$R,4,0)=\"NETIS掲載期間終了技術\",VLOOKUP(AJ$1,仕様の整理!$C:$R,2,0),VLOOKUP(AJ$1,仕様の整理!$C:$R,2,0)&\"（\"&VLOOKUP(AJ$1,仕様の整理!$C:$R,4,0)&\"）\")&IF(VLOOKUP(AJ$1,仕様の整理!$C:$R,5,0)=\"○\",\"\",\"《新規登録技術》\")","v":"タフガードQ-R 工法"},null,{"$f":"IF(VLOOKUP(AL$1,仕様の整理!$C:$R,4,0)=\"NETIS掲載期間終了技術\",VLOOKUP(AL$1,仕様の整理!$C:$R,2,0),VLOOKUP(AL$1,仕様の整理!$C:$R,2,0)&\"（\"&VLOOKUP(AL$1,仕様の整理!$C:$R,4,0)&\"）\")&IF(VLOOKUP(AL$1,仕様の整理!$C:$R,5,0)=\"○\",\"\",\"《新規登録技術》\")","v":"タフガードQ-R 工法"},null,{"$f":"IF(VLOOKUP(AN$1,仕様の整理!$C:$R,4,0)=\"NETIS掲載期間終了技術\",VLOOKUP(AN$1,仕様の整理!$C:$R,2,0),VLOOKUP(AN$1,仕様の整理!$C:$R,2,0)&\"（\"&VLOOKUP(AN$1,仕様の整理!$C:$R,4,0)&\"）\")&IF(VLOOKUP(AN$1,仕様の整理!$C:$R,5,0)=\"○\",\"\",\"《新規登録技術》\")","v":"高分子系浸透性防水材 アイゾールEX"},null,{"$f":"IF(VLOOKUP(AP$1,仕様の整理!$C:$R,4,0)=\"NETIS掲載期間終了技術\",VLOOKUP(AP$1,仕様の整理!$C:$R,2,0),VLOOKUP(AP$1,仕様の整理!$C:$R,2,0)&\"（\"&VLOOKUP(AP$1,仕様の整理!$C:$R,4,0)&\"）\")&IF(VLOOKUP(AP$1,仕様の整理!$C:$R,5,0)=\"○\",\"\",\"《新規登録技術》\")","v":"SQSシステム工法レジテクトCVスプレー工法"},null,{"$f":"IF(VLOOKUP(AR$1,仕様の整理!$C:$R,4,0)=\"NETIS掲載期間終了技術\",VLOOKUP(AR$1,仕様の整理!$C:$R,2,0),VLOOKUP(AR$1,仕様の整理!$C:$R,2,0)&\"（\"&VLOOKUP(AR$1,仕様の整理!$C:$R,4,0)&\"）\")&IF(VLOOKUP(AR$1,仕様の整理!$C:$R,5,0)=\"○\",\"\",\"《新規登録技術》\")","v":"ONR工法"},null,{"$f":"IF(VLOOKUP(AT$1,仕様の整理!$C:$R,4,0)=\"NETIS掲載期間終了技術\",VLOOKUP(AT$1,仕様の整理!$C:$R,2,0),VLOOKUP(AT$1,仕様の整理!$C:$R,2,0)&\"（\"&VLOOKUP(AT$1,仕様の整理!$C:$R,4,0)&\"）\")&IF(VLOOKUP(AT$1,仕様の整理!$C:$R,5,0)=\"○\",\"\",\"《新規登録技術》\")","v":"二方向アラミドシート補修・補強工法"},null,{"$f":"IF(VLOOKUP(AV$1,仕様の整理!$C:$R,4,0)=\"NETIS掲載期間終了技術\",VLOOKUP(AV$1,仕様の整理!$C:$R,2,0),VLOOKUP(AV$1,仕様の整理!$C:$R,2,0)&\"（\"&VLOOKUP(AV$1,仕様の整理!$C:$R,4,0)&\"）\")&IF(VLOOKUP(AV$1,仕様の整理!$C:$R,5,0)=\"○\",\"\",\"《新規登録技術》\")","v":"Watercoat(ウォーターコート)（事後評価未実施技術）"},null,{"$f":"IF(VLOOKUP(AX$1,仕様の整理!$C:$R,4,0)=\"NETIS掲載期間終了技術\",VLOOKUP(AX$1,仕様の整理!$C:$R,2,0),VLOOKUP(AX$1,仕様の整理!$C:$R,2,0)&\"（\"&VLOOKUP(AX$1,仕様の整理!$C:$R,4,0)&\"）\")&IF(VLOOKUP(AX$1,仕様の整理!$C:$R,5,0)=\"○\",\"\",\"《新規登録技術》\")","v":"光触媒塗料「オプティマスホワイトペイント」(遮熱・断熱・空気清浄化)（事後評価未実施技術）"},null,{"$f":"IF(VLOOKUP(AZ$1,仕様の整理!$C:$R,4,0)=\"NETIS掲載期間終了技術\",VLOOKUP(AZ$1,仕様の整理!$C:$R,2,0),VLOOKUP(AZ$1,仕様の整理!$C:$R,2,0)&\"（\"&VLOOKUP(AZ$1,仕様の整理!$C:$R,4,0)&\"）\")&IF(VLOOKUP(AZ$1,仕様の整理!$C:$R,5,0)=\"○\",\"\",\"《新規登録技術》\")","v":"ボンドVMネットレス工法（事後評価済技術）"},null,{"$f":"IF(VLOOKUP(BB$1,仕様の整理!$C:$R,4,0)=\"NETIS掲載期間終了技術\",VLOOKUP(BB$1,仕様の整理!$C:$R,2,0),VLOOKUP(BB$1,仕様の整理!$C:$R,2,0)&\"（\"&VLOOKUP(BB$1,仕様の整理!$C:$R,4,0)&\"）\")&IF(VLOOKUP(BB$1,仕様の整理!$C:$R,5,0)=\"○\",\"\",\"《新規登録技術》\")","v":"ボンドVMネットレス工法（事後評価済技術）"},null,{"$f":"IF(VLOOKUP(BD$1,仕様の整理!$C:$R,4,0)=\"NETIS掲載期間終了技術\",VLOOKUP(BD$1,仕様の整理!$C:$R,2,0),VLOOKUP(BD$1,仕様の整理!$C:$R,2,0)&\"（\"&VLOOKUP(BD$1,仕様の整理!$C:$R,4,0)&\"）\")&IF(VLOOKUP(BD$1,仕様の整理!$C:$R,5,0)=\"○\",\"\",\"《新規登録技術》\")","v":"トンネルはく落対策工「ハードメッシュ」（事後評価済技術）"},null,{"$f":"IF(VLOOKUP(BF$1,仕様の整理!$C:$R,4,0)=\"NETIS掲載期間終了技術\",VLOOKUP(BF$1,仕様の整理!$C:$R,2,0),VLOOKUP(BF$1,仕様の整理!$C:$R,2,0)&\"（\"&VLOOKUP(BF$1,仕様の整理!$C:$R,4,0)&\"）\")&IF(VLOOKUP(BF$1,仕様の整理!$C:$R,5,0)=\"○\",\"\",\"《新規登録技術》\")","v":"ポリマーセメント系表面被覆工法「UBEレジスト工法」（事後評価未実施技術）"},null,{"$f":"IF(VLOOKUP(BH$1,仕様の整理!$C:$R,4,0)=\"NETIS掲載期間終了技術\",VLOOKUP(BH$1,仕様の整理!$C:$R,2,0),VLOOKUP(BH$1,仕様の整理!$C:$R,2,0)&\"（\"&VLOOKUP(BH$1,仕様の整理!$C:$R,4,0)&\"）\")&IF(VLOOKUP(BH$1,仕様の整理!$C:$R,5,0)=\"○\",\"\",\"《新規登録技術》\")","v":"無繊維透明樹脂型コンクリート表面保護・はく落防止工法（有用な新技術）"},null,{"$f":"IF(VLOOKUP(BJ$1,仕様の整理!$C:$R,4,0)=\"NETIS掲載期間終了技術\",VLOOKUP(BJ$1,仕様の整理!$C:$R,2,0),VLOOKUP(BJ$1,仕様の整理!$C:$R,2,0)&\"（\"&VLOOKUP(BJ$1,仕様の整理!$C:$R,4,0)&\"）\")&IF(VLOOKUP(BJ$1,仕様の整理!$C:$R,5,0)=\"○\",\"\",\"《新規登録技術》\")","v":"無繊維透明樹脂型コンクリート表面保護・はく落防止工法（有用な新技術）"},null,{"$f":"IF(VLOOKUP(BL$1,仕様の整理!$C:$R,4,0)=\"NETIS掲載期間終了技術\",VLOOKUP(BL$1,仕様の整理!$C:$R,2,0),VLOOKUP(BL$1,仕様の整理!$C:$R,2,0)&\"（\"&VLOOKUP(BL$1,仕様の整理!$C:$R,4,0)&\"）\")&IF(VLOOKUP(BL$1,仕様の整理!$C:$R,5,0)=\"○\",\"\",\"《新規登録技術》\")","v":"ダイナミックレジン クリアタフレジン工法（事後評価未実施技術）"},null,{"$f":"IF(VLOOKUP(BN$1,仕様の整理!$C:$R,4,0)=\"NETIS掲載期間終了技術\",VLOOKUP(BN$1,仕様の整理!$C:$R,2,0),VLOOKUP(BN$1,仕様の整理!$C:$R,2,0)&\"（\"&VLOOKUP(BN$1,仕様の整理!$C:$R,4,0)&\"）\")&IF(VLOOKUP(BN$1,仕様の整理!$C:$R,5,0)=\"○\",\"\",\"《新規登録技術》\")","v":"トンネル小片はく落対策工「FF-TCC工法」（事後評価済技術）"},null,{"$f":"IF(VLOOKUP(BP$1,仕様の整理!$C:$R,4,0)=\"NETIS掲載期間終了技術\",VLOOKUP(BP$1,仕様の整理!$C:$R,2,0),VLOOKUP(BP$1,仕様の整理!$C:$R,2,0)&\"（\"&VLOOKUP(BP$1,仕様の整理!$C:$R,4,0)&\"）\")&IF(VLOOKUP(BP$1,仕様の整理!$C:$R,5,0)=\"○\",\"\",\"《新規登録技術》\")","v":"ライフテックス水性はく落対策工法（事後評価未実施技術）"},null,{"$f":"IF(VLOOKUP(BR$1,仕様の整理!$C:$R,4,0)=\"NETIS掲載期間終了技術\",VLOOKUP(BR$1,仕様の整理!$C:$R,2,0),VLOOKUP(BR$1,仕様の整理!$C:$R,2,0)&\"（\"&VLOOKUP(BR$1,仕様の整理!$C:$R,4,0)&\"）\")&IF(VLOOKUP(BR$1,仕様の整理!$C:$R,5,0)=\"○\",\"\",\"《新規登録技術》\")","v":"補強型コンクリートはく落防止工法（九州の技術）"},null,{"$f":"IF(VLOOKUP(BT$1,仕様の整理!$C:$R,4,0)=\"NETIS掲載期間終了技術\",VLOOKUP(BT$1,仕様の整理!$C:$R,2,0),VLOOKUP(BT$1,仕様の整理!$C:$R,2,0)&\"（\"&VLOOKUP(BT$1,仕様の整理!$C:$R,4,0)&\"）\")&IF(VLOOKUP(BT$1,仕様の整理!$C:$R,5,0)=\"○\",\"\",\"《新規登録技術》\")","v":"補強型コンクリートはく落防止工法（九州の技術）"},null,{"$f":"IF(VLOOKUP(BV$1,仕様の整理!$C:$R,4,0)=\"NETIS掲載期間終了技術\",VLOOKUP(BV$1,仕様の整理!$C:$R,2,0),VLOOKUP(BV$1,仕様の整理!$C:$R,2,0)&\"（\"&VLOOKUP(BV$1,仕様の整理!$C:$R,4,0)&\"）\")&IF(VLOOKUP(BV$1,仕様の整理!$C:$R,5,0)=\"○\",\"\",\"《新規登録技術》\")","v":"コンクリート保護シート「KYŌZIN」（事後評価未実施技術）"},null,{"$f":"IF(VLOOKUP(BX$1,仕様の整理!$C:$R,4,0)=\"NETIS掲載期間終了技術\",VLOOKUP(BX$1,仕様の整理!$C:$R,2,0),VLOOKUP(BX$1,仕様の整理!$C:$R,2,0)&\"（\"&VLOOKUP(BX$1,仕様の整理!$C:$R,4,0)&\"）\")&IF(VLOOKUP(BX$1,仕様の整理!$C:$R,5,0)=\"○\",\"\",\"《新規登録技術》\")","v":"コンクリートプロテクト工法（事後評価未実施技術）"},null,{"$f":"IF(VLOOKUP(BZ$1,仕様の整理!$C:$R,4,0)=\"NETIS掲載期間終了技術\",VLOOKUP(BZ$1,仕様の整理!$C:$R,2,0),VLOOKUP(BZ$1,仕様の整理!$C:$R,2,0)&\"（\"&VLOOKUP(BZ$1,仕様の整理!$C:$R,4,0)&\"）\")&IF(VLOOKUP(BZ$1,仕様の整理!$C:$R,5,0)=\"○\",\"\",\"《新規登録技術》\")","v":"コンクリートプロテクト工法（事後評価未実施技術）"},null,{"$f":"IF(VLOOKUP(CB$1,仕様の整理!$C:$R,4,0)=\"NETIS掲載期間終了技術\",VLOOKUP(CB$1,仕様の整理!$C:$R,2,0),VLOOKUP(CB$1,仕様の整理!$C:$R,2,0)&\"（\"&VLOOKUP(CB$1,仕様の整理!$C:$R,4,0)&\"）\")&IF(VLOOKUP(CB$1,仕様の整理!$C:$R,5,0)=\"○\",\"\",\"《新規登録技術》\")","v":"ボンドVMクリア工法（事後評価済技術）"},null,{"$f":"IF(VLOOKUP(CD$1,仕様の整理!$C:$R,4,0)=\"NETIS掲載期間終了技術\",VLOOKUP(CD$1,仕様の整理!$C:$R,2,0),VLOOKUP(CD$1,仕様の整理!$C:$R,2,0)&\"（\"&VLOOKUP(CD$1,仕様の整理!$C:$R,4,0)&\"）\")&IF(VLOOKUP(CD$1,仕様の整理!$C:$R,5,0)=\"○\",\"\",\"《新規登録技術》\")","v":"ボンドVMクリア工法（事後評価済技術）"},null,{"$f":"IF(VLOOKUP(CF$1,仕様の整理!$C:$R,4,0)=\"NETIS掲載期間終了技術\",VLOOKUP(CF$1,仕様の整理!$C:$R,2,0),VLOOKUP(CF$1,仕様の整理!$C:$R,2,0)&\"（\"&VLOOKUP(CF$1,仕様の整理!$C:$R,4,0)&\"）\")&IF(VLOOKUP(CF$1,仕様の整理!$C:$R,5,0)=\"○\",\"\",\"《新規登録技術》\")","v":"下地視認可能型省工程剥落防止工法　ダイナミックレジン クリアタフレジンクイック（事後評価未実施技術）"},null,{"$f":"IF(VLOOKUP(CH$1,仕様の整理!$C:$R,4,0)=\"NETIS掲載期間終了技術\",VLOOKUP(CH$1,仕様の整理!$C:$R,2,0),VLOOKUP(CH$1,仕様の整理!$C:$R,2,0)&\"（\"&VLOOKUP(CH$1,仕様の整理!$C:$R,4,0)&\"）\")&IF(VLOOKUP(CH$1,仕様の整理!$C:$R,5,0)=\"○\",\"\",\"《新規登録技術》\")","v":"下地視認可能型省工程剥落防止工法　ダイナミックレジン クリアタフレジンクイック（事後評価未実施技術）"},null,{"$f":"IF(VLOOKUP(CJ$1,仕様の整理!$C:$R,4,0)=\"NETIS掲載期間終了技術\",VLOOKUP(CJ$1,仕様の整理!$C:$R,2,0),VLOOKUP(CJ$1,仕様の整理!$C:$R,2,0)&\"（\"&VLOOKUP(CJ$1,仕様の整理!$C:$R,4,0)&\"）\")&IF(VLOOKUP(CJ$1,仕様の整理!$C:$R,5,0)=\"○\",\"\",\"《新規登録技術》\")","v":"下地視認可能型省工程剥落防止工法　ダイナミックレジン クリアタフレジンクイック（事後評価未実施技術）"},null,{"$f":"IF(VLOOKUP(CL$1,仕様の整理!$C:$R,4,0)=\"NETIS掲載期間終了技術\",VLOOKUP(CL$1,仕様の整理!$C:$R,2,0),VLOOKUP(CL$1,仕様の整理!$C:$R,2,0)&\"（\"&VLOOKUP(CL$1,仕様の整理!$C:$R,4,0)&\"）\")&IF(VLOOKUP(CL$1,仕様の整理!$C:$R,5,0)=\"○\",\"\",\"《新規登録技術》\")","v":"下地視認可能型省工程剥落防止工法　ダイナミックレジン クリアタフレジンクイック（事後評価未実施技術）"},null,{"$f":"IF(VLOOKUP(CN$1,仕様の整理!$C:$R,4,0)=\"NETIS掲載期間終了技術\",VLOOKUP(CN$1,仕様の整理!$C:$R,2,0),VLOOKUP(CN$1,仕様の整理!$C:$R,2,0)&\"（\"&VLOOKUP(CN$1,仕様の整理!$C:$R,4,0)&\"）\")&IF(VLOOKUP(CN$1,仕様の整理!$C:$R,5,0)=\"○\",\"\",\"《新規登録技術》\")","v":"ポリウレア樹脂を用いたコンクリート構造物の機能保持・向上技術「タフネスコート工法」（事後評価未実施技術）《新規登録技術》"},null,{"$f":"IF(VLOOKUP(CP$1,仕様の整理!$C:$R,4,0)=\"NETIS掲載期間終了技術\",VLOOKUP(CP$1,仕様の整理!$C:$R,2,0),VLOOKUP(CP$1,仕様の整理!$C:$R,2,0)&\"（\"&VLOOKUP(CP$1,仕様の整理!$C:$R,4,0)&\"）\")&IF(VLOOKUP(CP$1,仕様の整理!$C:$R,5,0)=\"○\",\"\",\"《新規登録技術》\")","v":"ポリウレア樹脂を用いたコンクリート構造物の機能保持・向上技術「タフネスコート工法」（事後評価未実施技術）《新規登録技術》"},null,{"$f":"IF(VLOOKUP(CR$1,仕様の整理!$C:$R,4,0)=\"NETIS掲載期間終了技術\",VLOOKUP(CR$1,仕様の整理!$C:$R,2,0),VLOOKUP(CR$1,仕様の整理!$C:$R,2,0)&\"（\"&VLOOKUP(CR$1,仕様の整理!$C:$R,4,0)&\"）\")&IF(VLOOKUP(CR$1,仕様の整理!$C:$R,5,0)=\"○\",\"\",\"《新規登録技術》\")","v":"コンクリート構造物補修材料EXGリペアシリーズ（事後評価未実施技術）"},null,{"$f":"IF(VLOOKUP(CT$1,仕様の整理!$C:$R,4,0)=\"NETIS掲載期間終了技術\",VLOOKUP(CT$1,仕様の整理!$C:$R,2,0),VLOOKUP(CT$1,仕様の整理!$C:$R,2,0)&\"（\"&VLOOKUP(CT$1,仕様の整理!$C:$R,4,0)&\"）\")&IF(VLOOKUP(CT$1,仕様の整理!$C:$R,5,0)=\"○\",\"\",\"《新規登録技術》\")","v":"コンクリート打放し用の仕上げ材「シェルトクリヤ」（事後評価未実施技術）"},null,{"$f":"IF(VLOOKUP(CV$1,仕様の整理!$C:$R,4,0)=\"NETIS掲載期間終了技術\",VLOOKUP(CV$1,仕様の整理!$C:$R,2,0),VLOOKUP(CV$1,仕様の整理!$C:$R,2,0)&\"（\"&VLOOKUP(CV$1,仕様の整理!$C:$R,4,0)&\"）\")&IF(VLOOKUP(CV$1,仕様の整理!$C:$R,5,0)=\"○\",\"\",\"《新規登録技術》\")","v":"シリコーン樹脂を用いた「バッファーコート」工法（事後評価未実施技術）"},null,{"$f":"IF(VLOOKUP(CX$1,仕様の整理!$C:$R,4,0)=\"NETIS掲載期間終了技術\",VLOOKUP(CX$1,仕様の整理!$C:$R,2,0),VLOOKUP(CX$1,仕様の整理!$C:$R,2,0)&\"（\"&VLOOKUP(CX$1,仕様の整理!$C:$R,4,0)&\"）\")&IF(VLOOKUP(CX$1,仕様の整理!$C:$R,5,0)=\"○\",\"\",\"《新規登録技術》\")","v":"シリコーン樹脂を用いた「バッファーコート」工法（事後評価未実施技術）"},null,{"$f":"IF(VLOOKUP(CZ$1,仕様の整理!$C:$R,4,0)=\"NETIS掲載期間終了技術\",VLOOKUP(CZ$1,仕様の整理!$C:$R,2,0),VLOOKUP(CZ$1,仕様の整理!$C:$R,2,0)&\"（\"&VLOOKUP(CZ$1,仕様の整理!$C:$R,4,0)&\"）\")&IF(VLOOKUP(CZ$1,仕様の整理!$C:$R,5,0)=\"○\",\"\",\"《新規登録技術》\")","v":"コンクリート用有機系表面保護材「U-レジストクリアコート／ガード」（仕様：U-レジストクリアコート（A仕様））（事後評価未実施技術）"},null,{"$f":"IF(VLOOKUP(DB$1,仕様の整理!$C:$R,4,0)=\"NETIS掲載期間終了技術\",VLOOKUP(DB$1,仕様の整理!$C:$R,2,0),VLOOKUP(DB$1,仕様の整理!$C:$R,2,0)&\"（\"&VLOOKUP(DB$1,仕様の整理!$C:$R,4,0)&\"）\")&IF(VLOOKUP(DB$1,仕様の整理!$C:$R,5,0)=\"○\",\"\",\"《新規登録技術》\")","v":"コンクリート用有機系表面保護材「U-レジストクリアコート／ガード」（仕様：U-レジストクリアコート（A仕様））（事後評価未実施技術）"},null,{"$f":"IF(VLOOKUP(DD$1,仕様の整理!$C:$R,4,0)=\"NETIS掲載期間終了技術\",VLOOKUP(DD$1,仕様の整理!$C:$R,2,0),VLOOKUP(DD$1,仕様の整理!$C:$R,2,0)&\"（\"&VLOOKUP(DD$1,仕様の整理!$C:$R,4,0)&\"）\")&IF(VLOOKUP(DD$1,仕様の整理!$C:$R,5,0)=\"○\",\"\",\"《新規登録技術》\")","v":"コンクリート用有機系表面保護材「U-レジストクリアコート／ガード」（仕様：U-レジストクリアコート（B仕様））（事後評価未実施技術）"},null,{"$f":"IF(VLOOKUP(DF$1,仕様の整理!$C:$R,4,0)=\"NETIS掲載期間終了技術\",VLOOKUP(DF$1,仕様の整理!$C:$R,2,0),VLOOKUP(DF$1,仕様の整理!$C:$R,2,0)&\"（\"&VLOOKUP(DF$1,仕様の整理!$C:$R,4,0)&\"）\")&IF(VLOOKUP(DF$1,仕様の整理!$C:$R,5,0)=\"○\",\"\",\"《新規登録技術》\")","v":"コンクリート用有機系表面保護材「U-レジストクリアコート／ガード」（仕様：U-レジストクリアコート（B仕様））（事後評価未実施技術）"},null,{"$f":"IF(VLOOKUP(DH$1,仕様の整理!$C:$R,4,0)=\"NETIS掲載期間終了技術\",VLOOKUP(DH$1,仕様の整理!$C:$R,2,0),VLOOKUP(DH$1,仕様の整理!$C:$R,2,0)&\"（\"&VLOOKUP(DH$1,仕様の整理!$C:$R,4,0)&\"）\")&IF(VLOOKUP(DH$1,仕様の整理!$C:$R,5,0)=\"○\",\"\",\"《新規登録技術》\")","v":"コンクリート用有機系表面保護材「U-レジストクリアコート／ガード」（仕様：U-レジストクリアガード（X仕様））（事後評価未実施技術）"},null,{"$f":"IF(VLOOKUP(DJ$1,仕様の整理!$C:$R,4,0)=\"NETIS掲載期間終了技術\",VLOOKUP(DJ$1,仕様の整理!$C:$R,2,0),VLOOKUP(DJ$1,仕様の整理!$C:$R,2,0)&\"（\"&VLOOKUP(DJ$1,仕様の整理!$C:$R,4,0)&\"）\")&IF(VLOOKUP(DJ$1,仕様の整理!$C:$R,5,0)=\"○\",\"\",\"《新規登録技術》\")","v":"コンクリート用有機系表面保護材「U-レジストクリアコート／ガード」（仕様：U-レジストクリアガード（X仕様））（事後評価未実施技術）"},null,{"$f":"IF(VLOOKUP(DL$1,仕様の整理!$C:$R,4,0)=\"NETIS掲載期間終了技術\",VLOOKUP(DL$1,仕様の整理!$C:$R,2,0),VLOOKUP(DL$1,仕様の整理!$C:$R,2,0)&\"（\"&VLOOKUP(DL$1,仕様の整理!$C:$R,4,0)&\"）\")&IF(VLOOKUP(DL$1,仕様の整理!$C:$R,5,0)=\"○\",\"\",\"《新規登録技術》\")","v":"コンクリート用有機系表面保護材「U-レジストクリアコート／ガード」（仕様：U-レジストクリアガード（Y仕様））（事後評価未実施技術）"},null,{"$f":"IF(VLOOKUP(DN$1,仕様の整理!$C:$R,4,0)=\"NETIS掲載期間終了技術\",VLOOKUP(DN$1,仕様の整理!$C:$R,2,0),VLOOKUP(DN$1,仕様の整理!$C:$R,2,0)&\"（\"&VLOOKUP(DN$1,仕様の整理!$C:$R,4,0)&\"）\")&IF(VLOOKUP(DN$1,仕様の整理!$C:$R,5,0)=\"○\",\"\",\"《新規登録技術》\")","v":"コンクリート用有機系表面保護材「U-レジストクリアコート／ガード」（仕様：U-レジストクリアガード（Y仕様））（事後評価未実施技術）"},null,{"$f":"IF(VLOOKUP(DP$1,仕様の整理!$C:$R,4,0)=\"NETIS掲載期間終了技術\",VLOOKUP(DP$1,仕様の整理!$C:$R,2,0),VLOOKUP(DP$1,仕様の整理!$C:$R,2,0)&\"（\"&VLOOKUP(DP$1,仕様の整理!$C:$R,4,0)&\"）\")&IF(VLOOKUP(DP$1,仕様の整理!$C:$R,5,0)=\"○\",\"\",\"《新規登録技術》\")","v":"ポリウレア樹脂による剥落防止工法（事後評価未実施技術）"},null,{"$f":"IF(VLOOKUP(DR$1,仕様の整理!$C:$R,4,0)=\"NETIS掲載期間終了技術\",VLOOKUP(DR$1,仕様の整理!$C:$R,2,0),VLOOKUP(DR$1,仕様の整理!$C:$R,2,0)&\"（\"&VLOOKUP(DR$1,仕様の整理!$C:$R,4,0)&\"）\")&IF(VLOOKUP(DR$1,仕様の整理!$C:$R,5,0)=\"○\",\"\",\"《新規登録技術》\")","v":"ポリウレア樹脂による剥落防止工法（事後評価未実施技術）"},null,{"$f":"IF(VLOOKUP(DT$1,仕様の整理!$C:$R,4,0)=\"NETIS掲載期間終了技術\",VLOOKUP(DT$1,仕様の整理!$C:$R,2,0),VLOOKUP(DT$1,仕様の整理!$C:$R,2,0)&\"（\"&VLOOKUP(DT$1,仕様の整理!$C:$R,4,0)&\"）\")&IF(VLOOKUP(DT$1,仕様の整理!$C:$R,5,0)=\"○\",\"\",\"《新規登録技術》\")","v":"省工程剥落防止対策「STUクリアシート-S工法」（事後評価未実施技術）"},null,{"$f":"IF(VLOOKUP(DV$1,仕様の整理!$C:$R,4,0)=\"NETIS掲載期間終了技術\",VLOOKUP(DV$1,仕様の整理!$C:$R,2,0),VLOOKUP(DV$1,仕様の整理!$C:$R,2,0)&\"（\"&VLOOKUP(DV$1,仕様の整理!$C:$R,4,0)&\"）\")&IF(VLOOKUP(DV$1,仕様の整理!$C:$R,5,0)=\"○\",\"\",\"《新規登録技術》\")","v":"コンクリート構造物簡易補修材「タフガードリペアスプレー」（事後評価未実施技術）"},null,{"$f":"IF(VLOOKUP(DX$1,仕様の整理!$C:$R,4,0)=\"NETIS掲載期間終了技術\",VLOOKUP(DX$1,仕様の整理!$C:$R,2,0),VLOOKUP(DX$1,仕様の整理!$C:$R,2,0)&\"（\"&VLOOKUP(DX$1,仕様の整理!$C:$R,4,0)&\"）\")&IF(VLOOKUP(DX$1,仕様の整理!$C:$R,5,0)=\"○\",\"\",\"《新規登録技術》\")","v":"コンクリート構造物簡易補修材「タフガードリペアスプレー」（事後評価未実施技術）"},null,{"$f":"IF(VLOOKUP(DZ$1,仕様の整理!$C:$R,4,0)=\"NETIS掲載期間終了技術\",VLOOKUP(DZ$1,仕様の整理!$C:$R,2,0),VLOOKUP(DZ$1,仕様の整理!$C:$R,2,0)&\"（\"&VLOOKUP(DZ$1,仕様の整理!$C:$R,4,0)&\"）\")&IF(VLOOKUP(DZ$1,仕様の整理!$C:$R,5,0)=\"○\",\"\",\"《新規登録技術》\")","v":"透明なはく落防止対策「ニュークリアクロス工法」（事後評価未実施技術）《新規登録技術》"},null,{"$f":"IF(VLOOKUP(EB$1,仕様の整理!$C:$R,4,0)=\"NETIS掲載期間終了技術\",VLOOKUP(EB$1,仕様の整理!$C:$R,2,0),VLOOKUP(EB$1,仕様の整理!$C:$R,2,0)&\"（\"&VLOOKUP(EB$1,仕様の整理!$C:$R,4,0)&\"）\")&IF(VLOOKUP(EB$1,仕様の整理!$C:$R,5,0)=\"○\",\"\",\"《新規登録技術》\")","v":"コンクリート構造物の表面保護材「セラマックスＦＴ７０（塗るゴム）」（事後評価未実施技術）《新規登録技術》"},null,{"$f":"IF(VLOOKUP(ED$1,仕様の整理!$C:$R,4,0)=\"NETIS掲載期間終了技術\",VLOOKUP(ED$1,仕様の整理!$C:$R,2,0),VLOOKUP(ED$1,仕様の整理!$C:$R,2,0)&\"（\"&VLOOKUP(ED$1,仕様の整理!$C:$R,4,0)&\"）\")&IF(VLOOKUP(ED$1,仕様の整理!$C:$R,5,0)=\"○\",\"\",\"《新規登録技術》\")","v":"コンクリート構造物の表面保護材「セラマックスＦＴ７０（塗るゴム）」（事後評価未実施技術）《新規登録技術》"},null,{"$f":"IF(VLOOKUP(EF$1,仕様の整理!$C:$R,4,0)=\"NETIS掲載期間終了技術\",VLOOKUP(EF$1,仕様の整理!$C:$R,2,0),VLOOKUP(EF$1,仕様の整理!$C:$R,2,0)&\"（\"&VLOOKUP(EF$1,仕様の整理!$C:$R,4,0)&\"）\")&IF(VLOOKUP(EF$1,仕様の整理!$C:$R,5,0)=\"○\",\"\",\"《新規登録技術》\")","v":"ネットレスはく落対策「ワンバインドスプレー工法」（事後評価未実施技術）《新規登録技術》"},null,{"$f":"IF(VLOOKUP(EH$1,仕様の整理!$C:$R,4,0)=\"NETIS掲載期間終了技術\",VLOOKUP(EH$1,仕様の整理!$C:$R,2,0),VLOOKUP(EH$1,仕様の整理!$C:$R,2,0)&\"（\"&VLOOKUP(EH$1,仕様の整理!$C:$R,4,0)&\"）\")&IF(VLOOKUP(EH$1,仕様の整理!$C:$R,5,0)=\"○\",\"\",\"《新規登録技術》\")","v":"ネットレスはく落対策「ワンバインドスプレー工法」（事後評価未実施技術）《新規登録技術》"},null,{"$f":"IF(VLOOKUP(EJ$1,仕様の整理!$C:$R,4,0)=\"NETIS掲載期間終了技術\",VLOOKUP(EJ$1,仕様の整理!$C:$R,2,0),VLOOKUP(EJ$1,仕様の整理!$C:$R,2,0)&\"（\"&VLOOKUP(EJ$1,仕様の整理!$C:$R,4,0)&\"）\")&IF(VLOOKUP(EJ$1,仕様の整理!$C:$R,5,0)=\"○\",\"\",\"《新規登録技術》\")","v":"水性樹脂を用いた省工程型のはく落防止工法（事後評価未実施技術）《新規登録技術》"},null,{"$f":"IF(VLOOKUP(EL$1,仕様の整理!$C:$R,4,0)=\"NETIS掲載期間終了技術\",VLOOKUP(EL$1,仕様の整理!$C:$R,2,0),VLOOKUP(EL$1,仕様の整理!$C:$R,2,0)&\"（\"&VLOOKUP(EL$1,仕様の整理!$C:$R,4,0)&\"）\")&IF(VLOOKUP(EL$1,仕様の整理!$C:$R,5,0)=\"○\",\"\",\"《新規登録技術》\")","v":"ＯＮＲ工法 はく落防止仕様Ｖ２（事後評価未実施技術）《新規登録技術》"},null,{"$f":"IF(VLOOKUP(EN$1,仕様の整理!$C:$R,4,0)=\"NETIS掲載期間終了技術\",VLOOKUP(EN$1,仕様の整理!$C:$R,2,0),VLOOKUP(EN$1,仕様の整理!$C:$R,2,0)&\"（\"&VLOOKUP(EN$1,仕様の整理!$C:$R,4,0)&\"）\")&IF(VLOOKUP(EN$1,仕様の整理!$C:$R,5,0)=\"○\",\"\",\"《新規登録技術》\")","v":"ＯＮＲ工法 はく落防止仕様Ｖ２（事後評価未実施技術）《新規登録技術》"},null,{"$f":"IF(VLOOKUP(EP$1,仕様の整理!$C:$R,4,0)=\"NETIS掲載期間終了技術\",VLOOKUP(EP$1,仕様の整理!$C:$R,2,0),VLOOKUP(EP$1,仕様の整理!$C:$R,2,0)&\"（\"&VLOOKUP(EP$1,仕様の整理!$C:$R,4,0)&\"）\")&IF(VLOOKUP(EP$1,仕様の整理!$C:$R,5,0)=\"○\",\"\",\"《新規登録技術》\")","v":"BMシート工法（事後評価未実施技術）《新規登録技術》"},null,{"$f":"IF(VLOOKUP(ER$1,仕様の整理!$C:$R,4,0)=\"NETIS掲載期間終了技術\",VLOOKUP(ER$1,仕様の整理!$C:$R,2,0),VLOOKUP(ER$1,仕様の整理!$C:$R,2,0)&\"（\"&VLOOKUP(ER$1,仕様の整理!$C:$R,4,0)&\"）\")&IF(VLOOKUP(ER$1,仕様の整理!$C:$R,5,0)=\"○\",\"\",\"《新規登録技術》\")","v":"表面被覆工法「シリコンガードシステム」（事後評価未実施技術）《新規登録技術》"},null,{"$f":"IF(VLOOKUP(ET$1,仕様の整理!$C:$R,4,0)=\"NETIS掲載期間終了技術\",VLOOKUP(ET$1,仕様の整理!$C:$R,2,0),VLOOKUP(ET$1,仕様の整理!$C:$R,2,0)&\"（\"&VLOOKUP(ET$1,仕様の整理!$C:$R,4,0)&\"）\")&IF(VLOOKUP(ET$1,仕様の整理!$C:$R,5,0)=\"○\",\"\",\"《新規登録技術》\")","v":"表面被覆工法「シリコンガードシステム」（事後評価未実施技術）《新規登録技術》"},null,{"$f":"IF(VLOOKUP(EV$1,仕様の整理!$C:$R,4,0)=\"NETIS掲載期間終了技術\",VLOOKUP(EV$1,仕様の整理!$C:$R,2,0),VLOOKUP(EV$1,仕様の整理!$C:$R,2,0)&\"（\"&VLOOKUP(EV$1,仕様の整理!$C:$R,4,0)&\"）\")&IF(VLOOKUP(EV$1,仕様の整理!$C:$R,5,0)=\"○\",\"\",\"《新規登録技術》\")","v":"補強布を用いないFRP防食工法（事後評価未実施技術）《新規登録技術》"},null,{"$f":"IF(VLOOKUP(EX$1,仕様の整理!$C:$R,4,0)=\"NETIS掲載期間終了技術\",VLOOKUP(EX$1,仕様の整理!$C:$R,2,0),VLOOKUP(EX$1,仕様の整理!$C:$R,2,0)&\"（\"&VLOOKUP(EX$1,仕様の整理!$C:$R,4,0)&\"）\")&IF(VLOOKUP(EX$1,仕様の整理!$C:$R,5,0)=\"○\",\"\",\"《新規登録技術》\")","v":"コンクリート補強用２方向炭素繊維シート「FFシートCR240」（事後評価未実施技術）《新規登録技術》"},null,{"$f":"IF(VLOOKUP(EZ$1,仕様の整理!$C:$R,4,0)=\"NETIS掲載期間終了技術\",VLOOKUP(EZ$1,仕様の整理!$C:$R,2,0),VLOOKUP(EZ$1,仕様の整理!$C:$R,2,0)&\"（\"&VLOOKUP(EZ$1,仕様の整理!$C:$R,4,0)&\"）\")&IF(VLOOKUP(EZ$1,仕様の整理!$C:$R,5,0)=\"○\",\"\",\"《新規登録技術》\")","v":"冬季施工用トンネル補強用炭素繊維「ガイナCFシート工法‐H」（事後評価未実施技術）《新規登録技術》"},null,{"$f":"IF(VLOOKUP(FB$1,仕様の整理!$C:$R,4,0)=\"NETIS掲載期間終了技術\",VLOOKUP(FB$1,仕様の整理!$C:$R,2,0),VLOOKUP(FB$1,仕様の整理!$C:$R,2,0)&\"（\"&VLOOKUP(FB$1,仕様の整理!$C:$R,4,0)&\"）\")&IF(VLOOKUP(FB$1,仕様の整理!$C:$R,5,0)=\"○\",\"\",\"《新規登録技術》\")","v":"コンクリート用化粧材 NURUCON(ヌルコン)（事後評価未実施技術）《新規登録技術》"},null,{"$f":"IF(VLOOKUP(FD$1,仕様の整理!$C:$R,4,0)=\"NETIS掲載期間終了技術\",VLOOKUP(FD$1,仕様の整理!$C:$R,2,0),VLOOKUP(FD$1,仕様の整理!$C:$R,2,0)&\"（\"&VLOOKUP(FD$1,仕様の整理!$C:$R,4,0)&\"）\")&IF(VLOOKUP(FD$1,仕様の整理!$C:$R,5,0)=\"○\",\"\",\"《新規登録技術》\")","v":"ポリマーセメント系ハイブリッド防水材「スーパースプレダム工法」（事後評価未実施技術）《新規登録技術》"},null,{"$f":"IF(VLOOKUP(FF$1,仕様の整理!$C:$R,4,0)=\"NETIS掲載期間終了技術\",VLOOKUP(FF$1,仕様の整理!$C:$R,2,0),VLOOKUP(FF$1,仕様の整理!$C:$R,2,0)&\"（\"&VLOOKUP(FF$1,仕様の整理!$C:$R,4,0)&\"）\")&IF(VLOOKUP(FF$1,仕様の整理!$C:$R,5,0)=\"○\",\"\",\"《新規登録技術》\")","v":"レディアンコート（事後評価未実施技術）《新規登録技術》"}]
[null,"①","ＮＥＴＩＳ登録番号",null,null,{"$f":"IF(VLOOKUP(F$1,仕様の整理!$C:$L,4,0)=\"NETIS掲載期間終了技術\",\"NETIS掲載期間終了技術\",VLOOKUP(F$1,仕様の整理!$C:$L,3,0))","v":"NETIS掲載期間終了技術"},null,{"$f":"IF(VLOOKUP(H$1,仕様の整理!$C:$L,4,0)=\"NETIS掲載期間終了技術\",\"NETIS掲載期間終了技術\",VLOOKUP(H$1,仕様の整理!$C:$L,3,0))","v":"NETIS掲載期間終了技術"},null,{"$f":"IF(VLOOKUP(J$1,仕様の整理!$C:$L,4,0)=\"NETIS掲載期間終了技術\",\"NETIS掲載期間終了技術\",VLOOKUP(J$1,仕様の整理!$C:$L,3,0))","v":"NETIS掲載期間終了技術"},null,{"$f":"IF(VLOOKUP(L$1,仕様の整理!$C:$L,4,0)=\"NETIS掲載期間終了技術\",\"NETIS掲載期間終了技術\",VLOOKUP(L$1,仕様の整理!$C:$L,3,0))","v":"NETIS掲載期間終了技術"},null,{"$f":"IF(VLOOKUP(N$1,仕様の整理!$C:$L,4,0)=\"NETIS掲載期間終了技術\",\"NETIS掲載期間終了技術\",VLOOKUP(N$1,仕様の整理!$C:$L,3,0))","v":"NETIS掲載期間終了技術"},null,{"$f":"IF(VLOOKUP(P$1,仕様の整理!$C:$L,4,0)=\"NETIS掲載期間終了技術\",\"NETIS掲載期間終了技術\",VLOOKUP(P$1,仕様の整理!$C:$L,3,0))","v":"NETIS掲載期間終了技術"},null,{"$f":"IF(VLOOKUP(R$1,仕様の整理!$C:$L,4,0)=\"NETIS掲載期間終了技術\",\"NETIS掲載期間終了技術\",VLOOKUP(R$1,仕様の整理!$C:$L,3,0))","v":"NETIS掲載期間終了技術"},null,{"$f":"IF(VLOOKUP(T$1,仕様の整理!$C:$L,4,0)=\"NETIS掲載期間終了技術\",\"NETIS掲載期間終了技術\",VLOOKUP(T$1,仕様の整理!$C:$L,3,0))","v":"NETIS掲載期間終了技術"},null,{"$f":"IF(VLOOKUP(V$1,仕様の整理!$C:$L,4,0)=\"NETIS掲載期間終了技術\",\"NETIS掲載期間終了技術\",VLOOKUP(V$1,仕様の整理!$C:$L,3,0))","v":"NETIS掲載期間終了技術"},null,{"$f":"IF(VLOOKUP(X$1,仕様の整理!$C:$L,4,0)=\"NETIS掲載期間終了技術\",\"NETIS掲載期間終了技術\",VLOOKUP(X$1,仕様の整理!$C:$L,3,0))","v":"NETIS掲載期間終了技術"},null,{"$f":"IF(VLOOKUP(Z$1,仕様の整理!$C:$L,4,0)=\"NETIS掲載期間終了技術\",\"NETIS掲載期間終了技術\",VLOOKUP(Z$1,仕様の整理!$C:$L,3,0))","v":"NETIS掲載期間終了技術"},null,{"$f":"IF(VLOOKUP(AB$1,仕様の整理!$C:$L,4,0)=\"NETIS掲載期間終了技術\",\"NETIS掲載期間終了技術\",VLOOKUP(AB$1,仕様の整理!$C:$L,3,0))","v":"KT-160123-VR"},null,{"$f":"IF(VLOOKUP(AD$1,仕様の整理!$C:$L,4,0)=\"NETIS掲載期間終了技術\",\"NETIS掲載期間終了技術\",VLOOKUP(AD$1,仕様の整理!$C:$L,3,0))","v":"KT-160153-VR"},null,{"$f":"IF(VLOOKUP(AF$1,仕様の整理!$C:$L,4,0)=\"NETIS掲載期間終了技術\",\"NETIS掲載期間終了技術\",VLOOKUP(AF$1,仕様の整理!$C:$L,3,0))","v":"KT-170015-VR"},null,{"$f":"IF(VLOOKUP(AH$1,仕様の整理!$C:$L,4,0)=\"NETIS掲載期間終了技術\",\"NETIS掲載期間終了技術\",VLOOKUP(AH$1,仕様の整理!$C:$L,3,0))","v":"NETIS掲載期間終了技術"},null,{"$f":"IF(VLOOKUP(AJ$1,仕様の整理!$C:$L,4,0)=\"NETIS掲載期間終了技術\",\"NETIS掲載期間終了技術\",VLOOKUP(AJ$1,仕様の整理!$C:$L,3,0))","v":"NETIS掲載期間終了技術"},null,{"$f":"IF(VLOOKUP(AL$1,仕様の整理!$C:$L,4,0)=\"NETIS掲載期間終了技術\",\"NETIS掲載期間終了技術\",VLOOKUP(AL$1,仕様の整理!$C:$L,3,0))","v":"NETIS掲載期間終了技術"},null,{"$f":"IF(VLOOKUP(AN$1,仕様の整理!$C:$L,4,0)=\"NETIS掲載期間終了技術\",\"NETIS掲載期間終了技術\",VLOOKUP(AN$1,仕様の整理!$C:$L,3,0))","v":"NETIS掲載期間終了技術"},null,{"$f":"IF(VLOOKUP(AP$1,仕様の整理!$C:$L,4,0)=\"NETIS掲載期間終了技術\",\"NETIS掲載期間終了技術\",VLOOKUP(AP$1,仕様の整理!$C:$L,3,0))","v":"NETIS掲載期間終了技術"},null,{"$f":"IF(VLOOKUP(AR$1,仕様の整理!$C:$L,4,0)=\"NETIS掲載期間終了技術\",\"NETIS掲載期間終了技術\",VLOOKUP(AR$1,仕様の整理!$C:$L,3,0))","v":"NETIS掲載期間終了技術"},null,{"$f":"IF(VLOOKUP(AT$1,仕様の整理!$C:$L,4,0)=\"NETIS掲載期間終了技術\",\"NETIS掲載期間終了技術\",VLOOKUP(AT$1,仕様の整理!$C:$L,3,0))","v":"NETIS掲載期間終了技術"},null,{"$f":"IF(VLOOKUP(AV$1,仕様の整理!$C:$L,4,0)=\"NETIS掲載期間終了技術\",\"NETIS掲載期間終了技術\",VLOOKUP(AV$1,仕様の整理!$C:$L,3,0))","v":"KK-180047-A"},null,{"$f":"IF(VLOOKUP(AX$1,仕様の整理!$C:$L,4,0)=\"NETIS掲載期間終了技術\",\"NETIS掲載期間終了技術\",VLOOKUP(AX$1,仕様の整理!$C:$L,3,0))","v":"KK-180049-A"},null,{"$f":"IF(VLOOKUP(AZ$1,仕様の整理!$C:$L,4,0)=\"NETIS掲載期間終了技術\",\"NETIS掲載期間終了技術\",VLOOKUP(AZ$1,仕様の整理!$C:$L,3,0))","v":"KK-180053-VR"},null,{"$f":"IF(VLOOKUP(BB$1,仕様の整理!$C:$L,4,0)=\"NETIS掲載期間終了技術\",\"NETIS掲載期間終了技術\",VLOOKUP(BB$1,仕様の整理!$C:$L,3,0))","v":"KK-180053-VR"},null,{"$f":"IF(VLOOKUP(BD$1,仕様の整理!$C:$L,4,0)=\"NETIS掲載期間終了技術\",\"NETIS掲載期間終了技術\",VLOOKUP(BD$1,仕様の整理!$C:$L,3,0))","v":"KT-190006-VR"},null,{"$f":"IF(VLOOKUP(BF$1,仕様の整理!$C:$L,4,0)=\"NETIS掲載期間終了技術\",\"NETIS掲載期間終了技術\",VLOOKUP(BF$1,仕様の整理!$C:$L,3,0))","v":"TH-190006-A"},null,{"$f":"IF(VLOOKUP(BH$1,仕様の整理!$C:$L,4,0)=\"NETIS掲載期間終了技術\",\"NETIS掲載期間終了技術\",VLOOKUP(BH$1,仕様の整理!$C:$L,3,0))","v":"CG-190009-VE"},null,{"$f":"IF(VLOOKUP(BJ$1,仕様の整理!$C:$L,4,0)=\"NETIS掲載期間終了技術\",\"NETIS掲載期間終了技術\",VLOOKUP(BJ$1,仕様の整理!$C:$L,3,0))","v":"CG-190009-VE"},null,{"$f":"IF(VLOOKUP(BL$1,仕様の整理!$C:$L,4,0)=\"NETIS掲載期間終了技術\",\"NETIS掲載期間終了技術\",VLOOKUP(BL$1,仕様の整理!$C:$L,3,0))","v":"KT-190046-A"},null,{"$f":"IF(VLOOKUP(BN$1,仕様の整理!$C:$L,4,0)=\"NETIS掲載期間終了技術\",\"NETIS掲載期間終了技術\",VLOOKUP(BN$1,仕様の整理!$C:$L,3,0))","v":"KT-190047-VR"},null,{"$f":"IF(VLOOKUP(BP$1,仕様の整理!$C:$L,4,0)=\"NETIS掲載期間終了技術\",\"NETIS掲載期間終了技術\",VLOOKUP(BP$1,仕様の整理!$C:$L,3,0))","v":"KT-190117-A"},null,{"$f":"IF(VLOOKUP(BR$1,仕様の整理!$C:$L,4,0)=\"NETIS掲載期間終了技術\",\"NETIS掲載期間終了技術\",VLOOKUP(BR$1,仕様の整理!$C:$L,3,0))","v":"QS-200020-A"},null,{"$f":"IF(VLOOKUP(BT$1,仕様の整理!$C:$L,4,0)=\"NETIS掲載期間終了技術\",\"NETIS掲載期間終了技術\",VLOOKUP(BT$1,仕様の整理!$C:$L,3,0))","v":"QS-200020-A"},null,{"$f":"IF(VLOOKUP(BV$1,仕様の整理!$C:$L,4,0)=\"NETIS掲載期間終了技術\",\"NETIS掲載期間終了技術\",VLOOKUP(BV$1,仕様の整理!$C:$L,3,0))","v":"KT-200107-A"},null,{"$f":"IF(VLOOKUP(BX$1,仕様の整理!$C:$L,4,0)=\"NETIS掲載期間終了技術\",\"NETIS掲載期間終了技術\",VLOOKUP(BX$1,仕様の整理!$C:$L,3,0))","v":"KK-200050-A"},null,{"$f":"IF(VLOOKUP(BZ$1,仕様の整理!$C:$L,4,0)=\"NETIS掲載期間終了技術\",\"NETIS掲載期間終了技術\",VLOOKUP(BZ$1,仕様の整理!$C:$L,3,0))","v":"KK-200050-A"},null,{"$f":"IF(VLOOKUP(CB$1,仕様の整理!$C:$L,4,0)=\"NETIS掲載期間終了技術\",\"NETIS掲載期間終了技術\",VLOOKUP(CB$1,仕様の整理!$C:$L,3,0))","v":"KT-210065-VR"},null,{"$f":"IF(VLOOKUP(CD$1,仕様の整理!$C:$L,4,0)=\"NETIS掲載期間終了技術\",\"NETIS掲載期間終了技術\",VLOOKUP(CD$1,仕様の整理!$C:$L,3,0))","v":"KT-210065-VR"},null,{"$f":"IF(VLOOKUP(CF$1,仕様の整理!$C:$L,4,0)=\"NETIS掲載期間終了技術\",\"NETIS掲載期間終了技術\",VLOOKUP(CF$1,仕様の整理!$C:$L,3,0))","v":"KT-210087-A"},null,{"$f":"IF(VLOOKUP(CH$1,仕様の整理!$C:$L,4,0)=\"NETIS掲載期間終了技術\",\"NETIS掲載期間終了技術\",VLOOKUP(CH$1,仕様の整理!$C:$L,3,0))","v":"KT-210087-A"},null,{"$f":"IF(VLOOKUP(CJ$1,仕様の整理!$C:$L,4,0)=\"NETIS掲載期間終了技術\",\"NETIS掲載期間終了技術\",VLOOKUP(CJ$1,仕様の整理!$C:$L,3,0))","v":"KT-210087-A"},null,{"$f":"IF(VLOOKUP(CL$1,仕様の整理!$C:$L,4,0)=\"NETIS掲載期間終了技術\",\"NETIS掲載期間終了技術\",VLOOKUP(CL$1,仕様の整理!$C:$L,3,0))","v":"KT-210087-A"},null,{"$f":"IF(VLOOKUP(CN$1,仕様の整理!$C:$L,4,0)=\"NETIS掲載期間終了技術\",\"NETIS掲載期間終了技術\",VLOOKUP(CN$1,仕様の整理!$C:$L,3,0))","v":"QS-210065-A"},null,{"$f":"IF(VLOOKUP(CP$1,仕様の整理!$C:$L,4,0)=\"NETIS掲載期間終了技術\",\"NETIS掲載期間終了技術\",VLOOKUP(CP$1,仕様の整理!$C:$L,3,0))","v":"QS-210065-A"},null,{"$f":"IF(VLOOKUP(CR$1,仕様の整理!$C:$L,4,0)=\"NETIS掲載期間終了技術\",\"NETIS掲載期間終了技術\",VLOOKUP(CR$1,仕様の整理!$C:$L,3,0))","v":"KT-220034-A"},null,{"$f":"IF(VLOOKUP(CT$1,仕様の整理!$C:$L,4,0)=\"NETIS掲載期間終了技術\",\"NETIS掲載期間終了技術\",VLOOKUP(CT$1,仕様の整理!$C:$L,3,0))","v":"KT-220060-A"},null,{"$f":"IF(VLOOKUP(CV$1,仕様の整理!$C:$L,4,0)=\"NETIS掲載期間終了技術\",\"NETIS掲載期間終了技術\",VLOOKUP(CV$1,仕様の整理!$C:$L,3,0))","v":"KT-220094-A"},null,{"$f":"IF(VLOOKUP(CX$1,仕様の整理!$C:$L,4,0)=\"NETIS掲載期間終了技術\",\"NETIS掲載期間終了技術\",VLOOKUP(CX$1,仕様の整理!$C:$L,3,0))","v":"KT-220094-A"},null,{"$f":"IF(VLOOKUP(CZ$1,仕様の整理!$C:$L,4,0)=\"NETIS掲載期間終了技術\",\"NETIS掲載期間終了技術\",VLOOKUP(CZ$1,仕様の整理!$C:$L,3,0))","v":"CG-220023-A"},null,{"$f":"IF(VLOOKUP(DB$1,仕様の整理!$C:$L,4,0)=\"NETIS掲載期間終了技術\",\"NETIS掲載期間終了技術\",VLOOKUP(DB$1,仕様の整理!$C:$L,3,0))","v":"CG-220023-A"},null,{"$f":"IF(VLOOKUP(DD$1,仕様の整理!$C:$L,4,0)=\"NETIS掲載期間終了技術\",\"NETIS掲載期間終了技術\",VLOOKUP(DD$1,仕様の整理!$C:$L,3,0))","v":"CG-220023-A"},null,{"$f":"IF(VLOOKUP(DF$1,仕様の整理!$C:$L,4,0)=\"NETIS掲載期間終了技術\",\"NETIS掲載期間終了技術\",VLOOKUP(DF$1,仕様の整理!$C:$L,3,0))","v":"CG-220023-A"},null,{"$f":"IF(VLOOKUP(DH$1,仕様の整理!$C:$L,4,0)=\"NETIS掲載期間終了技術\",\"NETIS掲載期間終了技術\",VLOOKUP(DH$1,仕様の整理!$C:$L,3,0))","v":"CG-220023-A"},null,{"$f":"IF(VLOOKUP(DJ$1,仕様の整理!$C:$L,4,0)=\"NETIS掲載期間終了技術\",\"NETIS掲載期間終了技術\",VLOOKUP(DJ$1,仕様の整理!$C:$L,3,0))","v":"CG-220023-A"},null,{"$f":"IF(VLOOKUP(DL$1,仕様の整理!$C:$L,4,0)=\"NETIS掲載期間終了技術\",\"NETIS掲載期間終了技術\",VLOOKUP(DL$1,仕様の整理!$C:$L,3,0))","v":"CG-220023-A"},null,{"$f":"IF(VLOOKUP(DN$1,仕様の整理!$C:$L,4,0)=\"NETIS掲載期間終了技術\",\"NETIS掲載期間終了技術\",VLOOKUP(DN$1,仕様の整理!$C:$L,3,0))","v":"CG-220023-A"},null,{"$f":"IF(VLOOKUP(DP$1,仕様の整理!$C:$L,4,0)=\"NETIS掲載期間終了技術\",\"NETIS掲載期間終了技術\",VLOOKUP(DP$1,仕様の整理!$C:$L,3,0))","v":"KK-230027-A"},null,{"$f":"IF(VLOOKUP(DR$1,仕様の整理!$C:$L,4,0)=\"NETIS掲載期間終了技術\",\"NETIS掲載期間終了技術\",VLOOKUP(DR$1,仕様の整理!$C:$L,3,0))","v":"KK-230027-A"},null,{"$f":"IF(VLOOKUP(DT$1,仕様の整理!$C:$L,4,0)=\"NETIS掲載期間終了技術\",\"NETIS掲載期間終了技術\",VLOOKUP(DT$1,仕様の整理!$C:$L,3,0))","v":"KT-230146-A"},null,{"$f":"IF(VLOOKUP(DV$1,仕様の整理!$C:$L,4,0)=\"NETIS掲載期間終了技術\",\"NETIS掲載期間終了技術\",VLOOKUP(DV$1,仕様の整理!$C:$L,3,0))","v":"KT-230168-A"},null,{"$f":"IF(VLOOKUP(DX$1,仕様の整理!$C:$L,4,0)=\"NETIS掲載期間終了技術\",\"NETIS掲載期間終了技術\",VLOOKUP(DX$1,仕様の整理!$C:$L,3,0))","v":"KT-230168-A"},null,{"$f":"IF(VLOOKUP(DZ$1,仕様の整理!$C:$L,4,0)=\"NETIS掲載期間終了技術\",\"NETIS掲載期間終了技術\",VLOOKUP(DZ$1,仕様の整理!$C:$L,3,0))","v":"KT-230176-A"},null,{"$f":"IF(VLOOKUP(EB$1,仕様の整理!$C:$L,4,0)=\"NETIS掲載期間終了技術\",\"NETIS掲載期間終了技術\",VLOOKUP(EB$1,仕様の整理!$C:$L,3,0))","v":"QS-240009-A"},null,{"$f":"IF(VLOOKUP(ED$1,仕様の整理!$C:$L,4,0)=\"NETIS掲載期間終了技術\",\"NETIS掲載期間終了技術\",VLOOKUP(ED$1,仕様の整理!$C:$L,3,0))","v":"QS-240009-A"},null,{"$f":"IF(VLOOKUP(EF$1,仕様の整理!$C:$L,4,0)=\"NETIS掲載期間終了技術\",\"NETIS掲載期間終了技術\",VLOOKUP(EF$1,仕様の整理!$C:$L,3,0))","v":"KK-240043-A"},null,{"$f":"IF(VLOOKUP(EH$1,仕様の整理!$C:$L,4,0)=\"NETIS掲載期間終了技術\",\"NETIS掲載期間終了技術\",VLOOKUP(EH$1,仕様の整理!$C:$L,3,0))","v":"KK-240043-A"},null,{"$f":"IF(VLOOKUP(EJ$1,仕様の整理!$C:$L,4,0)=\"NETIS掲載期間終了技術\",\"NETIS掲載期間終了技術\",VLOOKUP(EJ$1,仕様の整理!$C:$L,3,0))","v":"KK-240050-A"},null,{"$f":"IF(VLOOKUP(EL$1,仕様の整理!$C:$L,4,0)=\"NETIS掲載期間終了技術\",\"NETIS掲載期間終了技術\",VLOOKUP(EL$1,仕様の整理!$C:$L,3,0))","v":"KK-240055-A"},null,{"$f":"IF(VLOOKUP(EN$1,仕様の整理!$C:$L,4,0)=\"NETIS掲載期間終了技術\",\"NETIS掲載期間終了技術\",VLOOKUP(EN$1,仕様の整理!$C:$L,3,0))","v":"KK-240055-A"},null,{"$f":"IF(VLOOKUP(EP$1,仕様の整理!$C:$L,4,0)=\"NETIS掲載期間終了技術\",\"NETIS掲載期間終了技術\",VLOOKUP(EP$1,仕様の整理!$C:$L,3,0))","v":"KK-240058-A"},null,{"$f":"IF(VLOOKUP(ER$1,仕様の整理!$C:$L,4,0)=\"NETIS掲載期間終了技術\",\"NETIS掲載期間終了技術\",VLOOKUP(ER$1,仕様の整理!$C:$L,3,0))","v":"KK-240075-A"},null,{"$f":"IF(VLOOKUP(ET$1,仕様の整理!$C:$L,4,0)=\"NETIS掲載期間終了技術\",\"NETIS掲載期間終了技術\",VLOOKUP(ET$1,仕様の整理!$C:$L,3,0))","v":"KK-240075-A"},null,{"$f":"IF(VLOOKUP(EV$1,仕様の整理!$C:$L,4,0)=\"NETIS掲載期間終了技術\",\"NETIS掲載期間終了技術\",VLOOKUP(EV$1,仕様の整理!$C:$L,3,0))","v":"KK-240076-A"},null,{"$f":"IF(VLOOKUP(EX$1,仕様の整理!$C:$L,4,0)=\"NETIS掲載期間終了技術\",\"NETIS掲載期間終了技術\",VLOOKUP(EX$1,仕様の整理!$C:$L,3,0))","v":"KK-240092-A"},null,{"$f":"IF(VLOOKUP(EZ$1,仕様の整理!$C:$L,4,0)=\"NETIS掲載期間終了技術\",\"NETIS掲載期間終了技術\",VLOOKUP(EZ$1,仕様の整理!$C:$L,3,0))","v":"KK-240112-A"},null,{"$f":"IF(VLOOKUP(FB$1,仕様の整理!$C:$L,4,0)=\"NETIS掲載期間終了技術\",\"NETIS掲載期間終了技術\",VLOOKUP(FB$1,仕様の整理!$C:$L,3,0))","v":"KK-250009-A"},null,{"$f":"IF(VLOOKUP(FD$1,仕様の整理!$C:$L,4,0)=\"NETIS掲載期間終了技術\",\"NETIS掲載期間終了技術\",VLOOKUP(FD$1,仕様の整理!$C:$L,3,0))","v":"KK-250062-A"},null,{"$f":"IF(VLOOKUP(FF$1,仕様の整理!$C:$L,4,0)=\"NETIS掲載期間終了技術\",\"NETIS掲載期間終了技術\",VLOOKUP(FF$1,仕様の整理!$C:$L,3,0))","v":"HK-250007-A"}]
[null,"②","技術の位置付け（有用な新技術）",null,null,"[活用促進]",null,"[活用促進]",null,"[活用促進]",null,"[活用促進]",null,"[活用促進]",null,"[活用促進]",null,"[活用促進]",null,"[活用促進]",null,"[活用促進]",null,"[活用促進]",null,"[活用促進]",null,"-",null,"-",null,"-",null,"[設計比較][活用促進]",null,"[設計比較][活用促進]",null,"[設計比較][活用促進]",null,"[H24準推奨][設計比較][活用促進]",null,"評価済み",null,"評価済み",null,"[活用促進]",null,"-",null,"-",null,"-",null,"-",null,"-",null,"-",null,"[活用促進]",null,"[活用促進]",null,"-",null,"-",null,"-",null,"-",null,"-",null,"-",null,"-",null,"-",null,"-",null,"-",null,"-",null,"-",null,"-",null,"-",null,"-",null,"-",null,"-",null,"-",null,"-",null,"-",null,"-",null,"-",null,"-",null,"-",null,"-",null,"-",null,"-",null,"-",null,"-",null,"-",null,"-",null,"-",null,"-",null,"-",null,"-",null,"-",null,"-",null,"-",null,"-",null,"-",null,"-",null,"-",null,"-",null,"-",null,"-",null,"-",null,"-",null,"-",null,"-",null,"-"]
[null,"③","開発者（本社が存在する都道府県）",null,null,"デンカ株式会社（東京都）等",null,"デンカ株式会社（東京都）等",null,"コニシ株式会社（東京都）",null,"株式会社駒井ハルテック（東京都）",null,"株式会社駒井ハルテック（東京都）",null,"株式会社駒井ハルテック（東京都）",null,"株式会社駒井ハルテック（東京都）",null,"株式会社駒井ハルテック（東京都）",null,"株式会社エムビーエス（山口県）",null,"デンカ株式会社（東京都）",null,"デンカ株式会社（東京都）",null,"株式会社シクソン（東京都）",null,"アイカ工業株式会社（愛知県）",null,"日本ペイント株式会社（東京都）",null,"ショーボンド建設株式会社（東京都）",null,"日本ペイント株式会社（東京都）",null,"日本ペイント株式会社（東京都）",null,"株式会社アイゾールテクニカ（大阪府）",null,"株式会社ダイフレックス（東京都）",null,"オリエンタル白石株式会社（東京都）",null,"大成ロテック株式会社（東京都）",null,"株式会社エヌエム（福井県）",null,"株式会社オプティマス（大阪府）",null,"コニシ株式会社（大阪府）",null,"コニシ株式会社（大阪府）",null,"前田工繊株式会社（東京都）",null,"宇部興産建材株式会社（東京都、山口県）",null,"株式会社ダイフレックス（東京都）",null,"株式会社ダイフレックス（東京都）",null,"アイカ工業株式会社（愛知県）",null,"前田工繊株式会社(東京都・福井県）",null,"アトミクス株式会社(東京都）",null,"アーマライニングス株式会社(福岡県)",null,"アーマライニングス株式会社(福岡県)",null,"恵和株式会社(東京都）",null,"スコーピオンジャパン株式会社(福井県）",null,"スコーピオンジャパン株式会社(福井県）",null,"コニシ株式会社(大阪府）",null,"コニシ株式会社(大阪府）",null,"アイカ工業株式会社(愛知県）",null,"アイカ工業株式会社(愛知県）",null,"アイカ工業株式会社(愛知県）",null,"アイカ工業株式会社(愛知県）",null,"タフネスコート技術研究会(東京都）",null,"タフネスコート技術研究会(東京都）",null,"株式会社グローケミカル（福井県）、エクシオグループ株式会社(東京都）",null,"株式会社大林組（東京都）、株式会社コンステック（大阪府）、三菱ケミカルインフラテック株式会社（東京都）",null,"株式会社クラタテクノシステム（東京都）",null,"株式会社クラタテクノシステム（東京都）",null,"ＭＵマテックス株式会社(東京都、山口県）",null,"ＭＵマテックス株式会社(東京都、山口県）",null,"ＵＢＥ株式会社(東京都、山口県）",null,"ＵＢＥ株式会社(東京都、山口県）",null,"ＵＢＥ株式会社(東京都、山口県）",null,"ＵＢＥ株式会社(東京都、山口県）",null,"ＵＢＥ株式会社(東京都、山口県）",null,"ＵＢＥ株式会社(東京都、山口県）",null,"ライノジャパン株式会社(東京都）",null,"ライノジャパン株式会社(東京都）",null,"鉄建建設株式会社(東京都）、宇部エクシモ株式会社(東京都）",null,"日本ペイント株式会社(東京都）、首都高速道路株式会社(東京都）、一般財団法人首都高速道路技術センター(東京都）、首都高技術株式会社(東京都）",null,"日本ペイント株式会社(東京都）、首都高速道路株式会社(東京都）、一般財団法人首都高速道路技術センター(東京都）、首都高技術株式会社(東京都）",null,"ショーボンド建設株式会社(東京都）",null,"株式会社　セラアンドアース（大阪府）",null,"株式会社　セラアンドアース（大阪府）",null,"株式会社大林組（東京都）、コニシ株式会社（大阪府）、株式会社ケミカル工事（兵庫県）",null,"株式会社大林組（東京都）、コニシ株式会社（大阪府）、株式会社ケミカル工事（兵庫県）",null,"ショーボンド建設株式会社（東京都）、 ショーボンドマテリアル株式会社（東京都）",null,"オリエンタル白石株式会社（東京都）、日新工業株式会社（東京都）、ダイセルミライズ株式会社（東京都）",null,"オリエンタル白石株式会社（東京都）、日新工業株式会社（東京都）、ダイセルミライズ株式会社（東京都）",null,"株式会社アイゾールテクニカ（京都府）",null,"株式会社ジェイアール総研エンジニアリング（東京都）、株式会社複合材料研究所（東京都）",null,"株式会社ジェイアール総研エンジニアリング（東京都）、株式会社複合材料研究所（東京都）",null,"大泰化工株式会社（東京都）、日本ジッコウ株式会社（兵庫県）",null,"前田工繊株式会社(東京都、福井県)",null,"株式会社ケー・エフ・シー（東京都）、デンカ株式会社（東京都）",null,"タイハクマテリアルズ株式会社（宮城県）",null,"株式会社アイゾールテクニカ（大阪府）",null,"大橋化学工業株式会社（大阪府）"]
[null,"④","開発者における九州地方との関連性（九州登録九州本社：◎、九州外登録九州本社：○、九州に共同開発者有り：△、その他：－）",null,null,"-",null,"-",null,"-",null,"-",null,"-",null,"-",null,"-",null,"-",null,"-",null,"-",null,"-",null,"-",null,"-",null,"-",null,"-",null,"-",null,"-",null,"-",null,"-",null,"-",null,"-",null,"-",null,"-",null,"-",null,"-",null,"-",null,"-",null,"-",null,"-",null,"-",null,"-",null,"-",null,"◎",null,"◎",null,"-",null,"-",null,"-",null,"-",null,"-",null,"-",null,"-",null,"-",null,"-",null,"-",null,"-",null,"-",null,"-",null,"-",null,"-",null,"-",null,"-",null,"-",null,"-",null,"-",null,"-",null,"-",null,"-",null,"-",null,"-",null,"-",null,"-",null,"-",null,"-",null,"-",null,"-",null,"-",null,"-",null,"-",null,"-",null,"-",null,"-",null,"-",null,"-",null,"-",null,"-",null,"-",null,"-",null,"-",null,"-"]
[null,"⑤","九州地方への機能性（九州地方に支店等を有する場合：○、その他：－）",null,null,"○（九州地方に支店等を有する）",null,"○（九州地方に支店等を有する）",null,"○（九州地方に支店を有する）",null,"○（九州地方に営業所を有する）",null,"○（九州地方に営業所を有する）",null,"○（九州地方に営業所を有する）",null,"○（九州地方に営業所を有する）",null,"○（九州地方に営業所を有する）",null,"○（九州地方に支社を有する）",null,"○（九州地方に支店等を有する）",null,"○（九州地方に支店等を有する）",null,"○（九州地方に代理店を有する）",null,"○（九州地方に支店を有する）",null,"○（九州地方に支店を有する）",null,"○（九州地方に支店を有する）",null,"○（九州地方に支店を有する）",null,"○（九州地方に支店を有する）",null,"-",null,"○（九州地方に営業所を有する）",null,"○（九州地方に支店等を有する）",null,"○（九州地方に支社を有する）",null,"-",null,"-",null,"○（九州地方に支店を有する）",null,"○（九州地方に支店を有する）",null,"〇",null,"○（九州地方に支店を有する）",null,"○（九州地方に支店を有する）",null,"○（九州地方に支店を有する）",null,"○（九州地方に支店を有する）",null,"○（九州地方に支店を有する）",null,"○（九州地方に支店等を有する）",null,"-",null,"-",null,"○（九州地方に支店を有する）",null,"-",null,"-",null,"○（九州地方に支店等を有する)",null,"○（九州地方に支店等を有する)",null,"○（九州地方に支店を有する）",null,"○（九州地方に支店を有する）",null,"○（九州地方に支店を有する）",null,"○（九州地方に支店を有する）",null,"○（九州地方に支店を有する（研究会会員の支社等））",null,"○（九州地方に支店を有する（研究会会員の支社等））",null,"○（九州地方に支店等を有する）",null,"○（九州地方に支店を有する）",null,"-",null,"-",null,"〇",null,"〇",null,"〇",null,"〇",null,"〇",null,"〇",null,"〇",null,"〇",null,"○（沖縄県那覇市に支店を有する）",null,"○（沖縄県那覇市に支店を有する）",null,"○（九州地方に支店を有する）",null,"○（九州地方に支店を有する）",null,"○（九州地方に支店を有する）",null,"○（九州地方に支店を有する）",null,"-",null,"-",null,"○（九州地方に支店を有する）",null,"○（九州地方に支店を有する）",null,"○（九州地方に支店を有する）",null,"○（九州地方に支店を有する）",null,"○（九州地方に支店を有する）",null,"○（九州地方に支店を有する）",null,"-",null,"-",null,"○（九州地方に支店等を有する）",null,"○（九州地方に支店等を有する）",null,"○（九州地方に支店等を有する）",null,"-",null,"○",null,"○"]
[null,"⑥","技術概要",null,null,"本技術は、対策後もコンクリート表面の既存ひび割れの進展状況や新たなひび割れ発生等を目視観察できる剥落防止工法である。変状の目視観察による追加対策工の要否を判断でき、透明な耐候性塗料を使用することで紫外線の影響を受ける明かり部へも適用できる。",null,"本技術は、対策後もコンクリート表面の既存ひび割れの進展状況や新たなひび割れ発生等を目視観察できる剥落防止工法である。変状の目視観察による追加対策工の要否を判断でき、透明な耐候性塗料を使用することで紫外線の影響を受ける明かり部へも適用できる。",null,"本技術は、変性ポリウレア樹脂による柔軟性に富み、広い施工可能温度領域を有するコンクリート片はく落対策工法である。従来は、当該箇所をハツリ撤去後、モルタル等で断面復旧していた。本技術では下地のひび割れや変形に追従性を確保し、通年での施工が可能となった。",null,"本工法は、工程短縮・品質向上・施工性にこだわって開発した材料(セメント系無機質硬化剤を主とし、アクリルゴムを混合)を用いる、コンクリート表面保護工法の新工法",null,"本工法は、工程短縮・品質向上・施工性にこだわって開発した材料(セメント系無機質硬化剤を主とし、アクリルゴムを混合)を用いる、コンクリート表面保護工法の新工法",null,"本工法は、工程短縮・品質向上・施工性にこだわって開発した材料(セメント系無機質硬化剤を主とし、アクリルゴムを混合)を用いる、コンクリート表面保護工法の新工法",null,"本工法は、工程短縮・品質向上・施工性にこだわって開発した材料(セメント系無機質硬化剤を主とし、アクリルゴムを混合)を用いる、コンクリート表面保護工法の新工法",null,"本工法は、工程短縮・品質向上・施工性にこだわって開発した材料(セメント系無機質硬化剤を主とし、アクリルゴムを混合)を用いる、コンクリート表面保護工法の新工法",null,"本技術は、透明コーティング材とガラス繊維による塗布接着型シート工法で、コンクリート構造物のはく落対策工事や劣化因子の対策工事に適している。施工後の表面異常が目視により確認できる。塗膜の超薄膜化によってコーティング材の使用量を抑え経済性の向上を果たした。",null,"本技術は、特殊有機短繊維を混合したアクリル樹脂を塗布する方式のコンクリート片はく落防止対策工法で、従来は繊維シート接着工法で対応していた。本技術の活用により、シート接着工程が削減ができるので、工程の短縮、経済性の向上が図れる。",null,"本技術は、特殊有機短繊維を混合したアクリル樹脂を塗布する方式のコンクリート片はく落防止対策工法で、従来は繊維シート接着工法で対応していた。本技術の活用により、シート接着工程が削減ができるので、工程の短縮、経済性の向上が図れる。",null,"本工法は、無機接着剤と繊維シートを複合使用した剥落防止工法で、従来は、ポリマーモルタル補修工法対応。本技術の活用により施工後の可視化可能で下地コンクリート・繊維シートの挙動監視が容易となり、後々のメンテナンスが容易になると共に安全・経済性向上が図れる",null,"本技術は有機系繊維シートを用いて、橋梁などのコンクリート片のはく落を抑制・防止する工法であり、従来はガラスクロス接着工法で対応していた。本技術の活用により、不陸修正工等が削減され、工程の短縮となるため、経済性の向上が図れる。",null,"本技術は、コンクリート構造物に保護性能を付与すると共に、透明塗膜により視認性を確保する工法である。従来は、エナメル塗膜(有色)による表面保護工法で対応していた。本技術の活用により、目視での簡便かつ正確な調査ができるため、維持管理性の向上が図られる。",null,"本技術は、予め工場で製作された特殊ラミネートシートを現場で一層貼り付ける工法で、従来工法の現場積層型の工法に比べて施工工程の削減と品質の向上等を実現しました。",null,"中塗りの強靭な塗膜特性及び塗装システムの速硬性により、従来の補強材工程の省略を可能にし、大幅な工期短縮とそれに伴う工事コスト低減を実現した。また、無溶剤系の中塗り設計によりコテ塗りを可能とし施工性と環境へ配慮した。",null,"中塗りの強靭な塗膜特性及び塗装システムの速硬性により、従来の補強材工程の省略を可能にし、大幅な工期短縮とそれに伴う工事コスト低減を実現した。また、無溶剤系の中塗り設計によりコテ塗りを可能とし施工性と環境へ配慮した。",null,"撥水効果・コンクリートの表面改質効果を併せ持つ表面被覆材(透湿性を有する水性一液型塗料)が、コンクリートの劣化を抑制する。",null,"本技術は、超速硬化するポリウレタン系材料を構造物に機械吹付けし、防水膜・保護膜を形成する工法である。本技術により、複雑な形状、埋戻等の土圧等により困難な部位でも信頼性の高い防水効果・表面保護効果及び優れた耐久性が期待できる。",null,"本技術は コンクリート構造物に対する断面修復および表面被覆工法で、従来は合成樹脂系塗装工法で対応していた。本技術の活用により、品質の向上が期待できる。 ",null,"二方向アラミドシート工法は、構造物の耐力の向上を図るとともに疲労による劣化を抑制し、構造体の寿命を延命させることができる。",null,"本技術は自然界にある約10種類の鉱物を加工した特殊セラミックの性質特徴を活用し水を電気分解し外壁等の表面の凸凹に電気メッキの原理で被膜を作るコーティング技術であり、従来は洗浄を行っていた。本技術の活用により、ライフサイクルコスト削減、品質向上が期待できる",null,"本技術は光触媒の親水性に加えて、有機物分解機能による空気清浄機能を有した汚れにくい内・外装用塗料製品の技術であり、従来はシリコーン樹脂塗料(2級)であった。本技術の活用により品質の向上、地球環境への影響抑制が期待できる。",null,"申請技術は繊維シートの不要なコンクリート片はく落防止工法の技術であり、従来はビニロンシートを用いたはく落防止工法を使用していた。本技術の活用により、経済性、施工性の向上、工程の短縮が期待できる。",null,"申請技術は繊維シートの不要なコンクリート片はく落防止工法の技術であり、従来はビニロンシートを用いたはく落防止工法を使用していた。本技術の活用により、経済性、施工性の向上、工程の短縮が期待できる。",null,"本技術は、高剛性の難燃性炭素繊維製グリッドとガラスメッシュを一体化したネット系のトンネルはく落対策工法で、従来は、はつり落とし工や断面修復工等の補修工法で対応していた。本技術の活用により、施工面全体のはく落防止が可能となるため、安全性の向上が図れる。",null,"本技術は、コンクリート構造物の表面部から塩化物イオンや炭酸ガス、水、酸素などの侵入を抑制することで、中性化や塩害などの劣化を抑制するポリマーセメント系表面被覆工法である。従来の表面被覆工事に比べ、工期短縮によるコスト低減が可能である。",null,"コンクリートの表面保護・はく落防止として、繊維シート工法が従来は使用されてきたが、本工法は透明度の高い1成分高強度ウレタン樹脂で構成された工法で、施工後の劣化状況の見える化、2工程、撹拌作業を不要にすることで、工期短縮、人員削減を可能としました。",null,"コンクリートの表面保護・はく落防止として、繊維シート工法が従来は使用されてきたが、本工法は透明度の高い1成分高強度ウレタン樹脂で構成された工法で、施工後の劣化状況の見える化、2工程、撹拌作業を不要にすることで、工期短縮、人員削減を可能としました。",null,"本技術は特殊透明樹脂と特殊繊維シートの組合わせにより、コンクリート片のはく落を防止する技術であり、従来はガラスクロス接着工法で対応していた。本技術の活用により、施工後下地の劣化状況を目視により確認ができるため、点検及び維持管理が容易となる。",null,"本技術は、高伸度型シートとウレタン樹脂を用いたトンネル小片はく落対策工法で、従来は、はつり落とし工や断面修復工等の補修工法で対応していた。本技術の活用により、はく落魂への追従性が高く、透明樹脂により変状確認がし易いため、安全性および施工性の向上が図れる。",null,"本技術は、全工程を非危険物で構成した水性はく落対策工法で、従来は危険物を使用したはく落対策工法で対応していた。本技術の活用により施工時の火災への安全性が向上し、作業員の人体への安全性、周囲環境への負荷を低減できる。 ",null,"本技術は、表面保護工（コンクリート）に関する技術である。ポリイソシアネート化合物と、活性水素を持つアミン化合物をスプレーガン内で混合させ、化学反応によりポリウレア樹脂を生成し、コンクリート表面に強靭な被膜を形成し、長寿命化を実現する工法である。",null,"本技術は、表面保護工（コンクリート）に関する技術である。ポリイソシアネート化合物と、活性水素を持つアミン化合物をスプレーガン内で混合させ、化学反応によりポリウレア樹脂を生成し、コンクリート表面に強靭な被膜を形成し、長寿命化を実現する工法である。",null,"　本技術は、コンクリート構造物の劣化を防止する高耐久性塗料をシート化したコンクリート保護シートで、従来はコンクリート保護用の表面被覆塗料で対応していた。本技術の活用により、構造物の表面に保護シートを貼るだけの施工となるため、施工性の向上が図れる。\t",null,"　本技術は、コンクリート表面にポリウレア樹脂を塗布し耐久性・防水性・耐摩耗性を向上させる工法技術であり、従来はエポキシ樹脂とガラスクロスを用いた保護工法(手塗り工法)であった。本技術の活用により経済性、品質、施工性向上、周辺環境影響抑制、工程短縮が期待できる。",null,"　本技術は、コンクリート表面にポリウレア樹脂を塗布し耐久性・防水性・耐摩耗性を向上させる工法技術であり、従来はエポキシ樹脂とガラスクロスを用いた保護工法(手塗り工法)であった。本技術の活用により経済性、品質、施工性向上、周辺環境影響抑制、工程短縮が期待できる。",null,"本技術は、強靭で耐候性に優れる透明なウレアウレタン樹脂を用いたコンクリート片剥落防止工法で、従来はビニロンネットと不透明な樹脂で対応していた。本技術の活用により、下地の視認、工期短縮が可能となり、安全性、経済性の向上が図れる。",null,"本技術は、強靭で耐候性に優れる透明なウレアウレタン樹脂を用いたコンクリート片剥落防止工法で、従来はビニロンネットと不透明な樹脂で対応していた。本技術の活用により、下地の視認、工期短縮が可能となり、安全性、経済性の向上が図れる。",null,"　本技術は特殊透明樹脂によりコンクリート片のはく落を防止する技術であり、従来はガラスクロス接着工法で対応していた。本技術の活用により、施工後に下地の劣化状況を目視確認できるため、点検及び維持管理が容易となり、また工程も短縮されているため、経済性も向上する。",null,"　本技術は特殊透明樹脂によりコンクリート片のはく落を防止する技術であり、従来はガラスクロス接着工法で対応していた。本技術の活用により、施工後に下地の劣化状況を目視確認できるため、点検及び維持管理が容易となり、また工程も短縮されているため、経済性も向上する。",null,"　本技術は特殊透明樹脂によりコンクリート片のはく落を防止する技術であり、従来はガラスクロス接着工法で対応していた。本技術の活用により、施工後に下地の劣化状況を目視確認できるため、点検及び維持管理が容易となり、また工程も短縮されているため、経済性も向上する。",null,"　本技術は特殊透明樹脂によりコンクリート片のはく落を防止する技術であり、従来はガラスクロス接着工法で対応していた。本技術の活用により、施工後に下地の劣化状況を目視確認できるため、点検及び維持管理が容易となり、また工程も短縮されているため、経済性も向上する。",null,"　本技術は表面保護工法に関する技術である。タフネスコートをコンクリート構造物表面に吹き付けることにより、剥落防止、貯水性確保、耐久性及び耐衝撃性向上といった機能をもたらすことができる。本技術の活用により、維持管理コストの低減並びに長寿命化を図ることができる。",null,"　本技術は表面保護工法に関する技術である。タフネスコートをコンクリート構造物表面に吹き付けることにより、剥落防止、貯水性確保、耐久性及び耐衝撃性向上といった機能をもたらすことができる。本技術の活用により、維持管理コストの低減並びに長寿命化を図ることができる。",null,"　本技術は、補修部分が湿潤状態でも施工が可能な水性エポキシ、水性アクリル製の補修材で、従来は表面被覆工（コンクリート保護塗装CC-B）で対応していた。本技術の活用により補修部分は、湿潤面での乾燥、塩害面での塩分除去洗浄が不要となる為、工程が短縮する。",null,"　本技術は、コンクリート構造物の表面を水分や塩分等から保護する水性のクリヤ塗料で、従来は、シラン系表面含浸材で対応していた。本技術の活用により、コンクリートの中性化および塩分の浸透を抑制する効果が高く、低ＶＯＣ材料であるため、品質および安全性の向上が図れる。",null,"　本技術は、鋼橋やコンクリート構造物の防食および表面保護を行うシリコーン樹脂のコーティング工法で、従来は、塗替塗装（C-5系(重防食塗装)）で対応していた。本技術の活用により、3層の塗膜層でも40年以上の長期耐久性が確保できるため、品質および経済性の向上が図れる。",null,"　本技術は、鋼橋やコンクリート構造物の防食および表面保護を行うシリコーン樹脂のコーティング工法で、従来は、塗替塗装（C-5系(重防食塗装)）で対応していた。本技術の活用により、3層の塗膜層でも40年以上の長期耐久性が確保できるため、品質および経済性の向上が図れる。",null,"本技術は、エポキシ樹脂と強靭なウレタン樹脂を主材料に用い、コンクリートへの劣化因子の侵入防止と、はく落防止の両方が可能となる表面保護技術である。塗膜が透明でメッシュも使用しないため、施工後の構造物の点検が容易で、工期短縮・施工費の削減も可能である。",null,"本技術は、エポキシ樹脂と強靭なウレタン樹脂を主材料に用い、コンクリートへの劣化因子の侵入防止と、はく落防止の両方が可能となる表面保護技術である。塗膜が透明でメッシュも使用しないため、施工後の構造物の点検が容易で、工期短縮・施工費の削減も可能である。",null,"本技術は、エポキシ樹脂と強靭なウレタン樹脂を主材料に用い、コンクリートへの劣化因子の侵入防止と、はく落防止の両方が可能となる表面保護技術である。塗膜が透明でメッシュも使用しないため、施工後の構造物の点検が容易で、工期短縮・施工費の削減も可能である。",null,"本技術は、エポキシ樹脂と強靭なウレタン樹脂を主材料に用い、コンクリートへの劣化因子の侵入防止と、はく落防止の両方が可能となる表面保護技術である。塗膜が透明でメッシュも使用しないため、施工後の構造物の点検が容易で、工期短縮・施工費の削減も可能である。",null,"本技術は、エポキシ樹脂と強靭なウレタン樹脂を主材料に用い、コンクリートへの劣化因子の侵入防止と、はく落防止の両方が可能となる表面保護技術である。塗膜が透明でメッシュも使用しないため、施工後の構造物の点検が容易で、工期短縮・施工費の削減も可能である。",null,"本技術は、エポキシ樹脂と強靭なウレタン樹脂を主材料に用い、コンクリートへの劣化因子の侵入防止と、はく落防止の両方が可能となる表面保護技術である。塗膜が透明でメッシュも使用しないため、施工後の構造物の点検が容易で、工期短縮・施工費の削減も可能である。",null,"本技術は、エポキシ樹脂と強靭なウレタン樹脂を主材料に用い、コンクリートへの劣化因子の侵入防止と、はく落防止の両方が可能となる表面保護技術である。塗膜が透明でメッシュも使用しないため、施工後の構造物の点検が容易で、工期短縮・施工費の削減も可能である。",null,"本技術は、エポキシ樹脂と強靭なウレタン樹脂を主材料に用い、コンクリートへの劣化因子の侵入防止と、はく落防止の両方が可能となる表面保護技術である。塗膜が透明でメッシュも使用しないため、施工後の構造物の点検が容易で、工期短縮・施工費の削減も可能である。",null,"本技術は、コンクリート構造物に高強度のポリウレア樹脂を吹付けて剥落を防止する工法で、従来は連続繊維シート工法で対応していた。本技術の活用により樹脂の塗り重ねや連続シートの含浸接着の工程が省略でき、工程短縮及び経済性・施工性の向上が図れる。",null,"本技術は、コンクリート構造物に高強度のポリウレア樹脂を吹付けて剥落を防止する工法で、従来は連続繊維シート工法で対応していた。本技術の活用により樹脂の塗り重ねや連続シートの含浸接着の工程が省略でき、工程短縮及び経済性・施工性の向上が図れる。",null,"本技術は連続繊維を樹脂でラミネートしたほぼ透明のシート1層を消防法上非危険物となる接着剤で貼付けるだけの剥落防止工法である。従来は連続繊維シート含浸工法で対応していた。本技術の活用により、コスト縮減と工期の短縮、火災事故への安全性が向上する。",null,"本技術はコンクリート剥離部や鉄筋露出部に塗装し簡易的な剥落防止対策や防食効果がある１液エアゾールスプレー缶タイプ補修材で、従来は高濃度亜鉛末錆止めスプレーで行っていた。本技術の活用により本格補修までの間、躯体再劣化・剥落を予防できるため安全性が向上する。",null,"本技術はコンクリート剥離部や鉄筋露出部に塗装し簡易的な剥落防止対策や防食効果がある１液エアゾールスプレー缶タイプ補修材で、従来は高濃度亜鉛末錆止めスプレーで行っていた。本技術の活用により本格補修までの間、躯体再劣化・剥落を予防できるため安全性が向上する。",null,"本技術は、コンクリートはく落防止対策工について、含浸により透明になるビニロン繊維シートを用いた技術である。従来は有色のビニロン繊維シートで行っていた。本技術の活用により構造物の表面性状を目視で観察することが可能なため、施工性（維持管理時）の向上が図れる。",null,"本技術は、橋梁補修工（表面被覆工）に関する技術である。従来は３層塗布が必要であったが、1層塗布による表面被覆工が可能であるため、省力化により施工性の向上および工程の短縮が可能である。また、塗料に有機溶剤の含有量が少ないため、周辺環境への影響が軽減できる。",null,"本技術は、橋梁補修工（表面被覆工）に関する技術である。従来は３層塗布が必要であったが、1層塗布による表面被覆工が可能であるため、省力化により施工性の向上および工程の短縮が可能である。また、塗料に有機溶剤の含有量が少ないため、周辺環境への影響が軽減できる。",null,"本技術は、コンクリート構造物に薄層でも強靭な塗膜を形成するポリウレアウレタン樹脂を吹付けてはく落を防止する工法である。薄層塗布で所定の押し抜き性能を確保し、有害ガスの発生量が抑えられるためトンネル坑内でも使用できる。",null,"本技術は、コンクリート構造物に薄層でも強靭な塗膜を形成するポリウレアウレタン樹脂を吹付けてはく落を防止する工法である。薄層塗布で所定の押し抜き性能を確保し、有害ガスの発生量が抑えられるためトンネル坑内でも使用できる。",null,"本技術は、コンクリート剥落防止工法であり、従来は、多工程で、溶剤型樹脂塗料を使用する繊維シート工法で対応していた。本技術の活用により、省工程施工よる工程短縮の実現と、水性樹脂塗料を使用することによる、周辺、作業環境への影響の低減、安全性の向上が期待できる。",null,"本技術は、ポリエーテルアクリル系塗装材と高弾性ビニロン繊維シートを採用したはく落防止工法である。従来のエポキシ樹脂含浸材と炭素繊維シートを用いた連続繊維シート工法と比べて、本技術の活用により、工期短縮による省人化や材料の変更によりコスト削減が可能となる。",null,"本技術は、ポリエーテルアクリル系塗装材と高弾性ビニロン繊維シートを採用したはく落防止工法である。従来のエポキシ樹脂含浸材と炭素繊維シートを用いた連続繊維シート工法と比べて、本技術の活用により、工期短縮による省人化や材料の変更によりコスト削減が可能となる。",null,"コンクリート構造物におけるバサルトメッシュおよび高分子系浸透性防水材を用いた剥落防止工法で、従来は連続繊維シート工法で対応していた。本技術の活用により、工期短縮とコストダウン、および安全性・施工性の向上と周辺環境への影響抑制が図れる。",null,"本技術は、水系材料を用いたコンクリート構造物の表面被覆工法であり、従来はCC-B塗装で対応していた。本技術の活用により、すべて水系材料で構成し塗布層数も比較的少ないため経済性・安全性・施工性・品質が向上し、工程短縮と環境への影響抑制に優れる。",null,"本技術は、水系材料を用いたコンクリート構造物の表面被覆工法であり、従来はCC-B塗装で対応していた。本技術の活用により、すべて水系材料で構成し塗布層数も比較的少ないため経済性・安全性・施工性・品質が向上し、工程短縮と環境への影響抑制に優れる。",null,"本技術はローラー・刷毛・コテ等で塗装することで、防食被膜を形成するコンクリート構造物等の防食被覆工法で、従来技術で必要とされたガラスマットの裁断、割付、含浸脱泡工程を省略することが出来る。本技術の活用により、作業性の向上、コストの低減が期待できる。",null,"本技術は、内面補強工に用いる１層貼りが可能な２方向炭素繊維シートで、従来は１方向炭素繊維シートの２層貼りで対応していた。本技術の活用により、２層貼りから１層貼りへ縮減でき、省力化となるため、経済性、施工性、品質の向上、工程の短縮が図られる。",null,"本工法は、炭素繊維シートをコンクリート面に貼付し、2液主剤型アクリル樹脂を塗布してFRP化させて補強する工法で、従来はエポキシ樹脂を使用していた。本技術の活用により、5℃未満でも樹脂が硬化するので、冬季施工の施工性向上と作業環境の改善が図れる。",null,"本技術は水性で一液型のコンクリート用の付着力が大きい速乾性塗料で、従来はCC-B塗装を行っていた。本技術の活用により、工程短縮と経済性・品質・施工性が向上し、環境負荷が低減する。",null,"本技術はコンクリート構造物におけるポリマーセメント系防水材の表面被覆・含浸工法で、完全無溶剤の工法であり、従来使用されてきた有機溶剤を使用せず、短期間で施工できる。本技術の活用により、品質、経済性、安全性の向上、環境への影響低減、工期短縮が図れる。",null,"本技術は、コンクリート構造物や鋼構造物の外装用塗料であり、従来はふっ素樹脂塗料で対応していた。本技術の活用により、環境への影響、安全性、品質の向上が期待できる。"]
[null,"⑦","概要図"]
[null,"⑧","施工条件・適用条件等","種類",null,"表面被覆工（シート工法）",null,"表面被覆工（シート工法）",null,"表面被覆工法（シート工法）",null,"表面被覆工（塗装工法）",null,"表面被覆工（塗装工法）",null,"表面被覆工（シート工法）",null,"表面被覆工（シート工法）",null,"表面被覆工（シート工法）",null,"表面被覆工（シート工法）",null,"表面被覆工（塗装工法）",null,"表面被覆工（塗装工法）",null,"表面被覆工（シート工法）",null,"表面被覆工法（シート工法）",null,"表面被覆工（塗装工法）",null,"有機系被覆工法（シート工法）",null,"表面被覆工（塗装工法）",null,"表面被覆工（塗装工法）",null,"表面被覆工（塗装工法）",null,"有機系被覆工法（塗装工法）",null,"表面被覆工（塗装工法）",null,"表面被覆工（シート工法）",null,"表面被覆工（塗装工法）",null,"表面被覆工（塗装工法）",null,"表面被覆工（塗装工法）",null,"表面被覆工（塗装工法）",null,"表面被覆工（シート工法）",null,"表面被覆工（塗装工法）",null,"表面被覆工（塗装工法）",null,"表面被覆工（塗装工法）",null,"有機系被覆工（シート工法）",null,"表面被覆工法（シート工法）",null,"表面被覆工（シート工法）",null,"表面被覆工（塗装工法）",null,"表面被覆工（塗装工法）",null,"表面被覆工法（シート工法）",null,"表面被覆工法（塗装工法）",null,"表面被覆工法（塗装工法）",null,"表面被覆工法（塗装工法）",null,"表面被覆工法（塗装工法）",null,"表面被覆工（塗装工法）",null,"表面被覆工（塗装工法）",null,"表面被覆工（塗装工法）",null,"表面被覆工（塗装工法）",null,"表面被覆工（塗装工法）",null,"表面被覆工（塗装工法）",null,"表面被覆工（塗装工法）",null,"表面被覆工法（塗装工法）",null,"表面被覆工法（塗装工法）",null,"表面被覆工法（塗装工法）",null,"表面被覆工（塗装工法）",null,"表面被覆工（塗装工法）",null,"表面被覆工（塗装工法）",null,"表面被覆工（塗装工法）",null,"表面被覆工（塗装工法）",null,"表面被覆工（塗装工法）",null,"表面被覆工（塗装工法）",null,"表面被覆工（塗装工法）",null,"表面被覆工（塗装工法）",null,"表面被覆工（塗装工法）",null,"表面被覆工（シート工法）",null,"表面被覆工（塗装工法）",null,"表面被覆工（塗装工法）",null,"表面被覆工法（シート工法）",null,"表面被覆工法（塗装工法）",null,"表面被覆工法（塗装工法）",null,"表面被覆工法（塗装工法）",null,"表面被覆工法（塗装工法）",null,"表面被覆工（塗装工法）",null,"表面被覆工（シート工法）",null,"表面被覆工（シート工法）",null,"表面被覆工（シート工法）",null,"表面被覆工（塗装工法）",null,"表面被覆工（塗装工法）",null,"表面被覆工（塗装工法）",null,"表面被覆工（シート工法）",null,"表面被覆工（シート工法）",null,"表面被覆工（塗装工法）",null,"表面被覆工（塗装工法）",null,"表面被覆工（塗装工法）"]
[null,null,null,"施工仕様",null,"下地処理→アクリル系樹脂プライマー塗布【10分以上乾燥】→アクリル系樹脂接着材下塗り【１時間以上乾燥】→アクリル系樹脂接着材塗布【30分以内に次工程】→ガラスクロス貼付け【直ちに次工程】→アクリル系樹脂上塗り",null,"下地処理→アクリル系樹脂プライマー塗布【10分以上乾燥】→アクリル系樹脂接着材下塗り【１時間以上乾燥】→アクリル系樹脂接着材塗布【30分以内に次工程】→ガラスクロス貼付け【直ちに次工程】→アクリル系樹脂上塗り→フッ素系耐候性塗料上塗り",null,"下地処理→1液型エポキシ樹脂プライマー塗布（4時間～5日間乾燥）→変性ポリウレア樹脂下塗り（直後～40分以内）→三軸ビニロンネット貼付け（直後～5日以内）→変性ポリウレア樹脂中塗り（6時間～7日間乾燥）→【柔軟型アクリルウレタン ・ポリウレタン樹脂】上塗り",null,"【下地処理→水性エポキシ樹脂塗布（10～48時間乾燥）→アクリルゴム中塗り（2～24時間乾燥）→水性アクリルシリコン樹脂上塗り】",null,"【下地処理→水性エポキシ樹脂塗布（10～48時間乾燥）→アクリルゴム中塗り（2～24時間乾燥）→アクリルシリコン樹脂（有機溶剤）上塗り（3～8時間乾燥）→アクリルシリコン樹脂（有機溶剤）上塗り】",null,"【下地処理→水性エポキシ樹脂塗布（10～48時間乾燥）→アクリルゴム中塗り+ビニロンメッシュ貼付（2～6時間乾燥）→アクリルゴム中塗り（6～24時間乾燥）→水性アクリルシリコン樹脂上塗り】",null,"【下地処理→水性ｴﾎﾟｷｼ樹脂塗布（10～48時間乾燥）→ｱｸﾘﾙｺﾞﾑ中塗り+ﾋﾞﾆﾛﾝﾒｯｼｭ貼付（2～6時間乾燥）→ｱｸﾘﾙｺﾞﾑ中塗り（6～24時間乾燥）→ｱｸﾘﾙｼﾘｺﾝ樹脂（有機溶剤）上塗り（5～8時間乾燥）→ｱｸﾘﾙｼﾘｺﾝ樹脂（有機溶剤）上塗り】",null,"【下地処理→ｴﾎﾟｷｼ樹脂（有機溶剤）塗布（6～12時間乾燥）→ｱｸﾘﾙｺﾞﾑ中塗り+ﾋﾞﾆﾛﾝﾒｯｼｭ貼付（2～6時間乾燥）→ｱｸﾘﾙｺﾞﾑ中塗り（6～24時間乾燥）→ｱｸﾘﾙｼﾘｺﾝ樹脂（有機溶剤）上塗り（5～8時間乾燥）→ｱｸﾘﾙｼﾘｺﾝ樹脂（有機溶剤）上塗り】",null,"下地処理→【ポリウレタン樹脂】ベースコーティング塗布、ガラス連続繊維シート貼付け、【ポリウレタン樹脂】ベースコーティング塗布【1～4時間乾燥】→【ポリウレタン樹脂】ファイナルコーティング上塗り【4時間乾燥養生】",null,"下地処理→（アクリル樹脂の計量混合、特殊有機短繊維の混合）→特殊有機短繊維混合アクリル樹脂中塗【硬化時間60分】→ウレタン系耐候性塗料上塗り【耐候性を要する場合】",null,"下地処理→（アクリル樹脂の計量混合、特殊有機短繊維の混合）→特殊有機短繊維混合アクリル樹脂中塗【硬化時間60分】→ウレタン系耐候性塗料上塗り【耐候性を要する場合】",null,"下地処理→ポリマーアラミド繊維入りモルタル下塗り（【必要に応じて】不陸修正）→無機接着剤塗布【5～30分養生】→繊維シート貼付け【5～30分養生】→押さえ用無機接着剤塗布（2週間養生）",null,"下地処理→エポキシ樹脂系プライマー塗布【15時間～7日間乾燥】→エポキシ樹脂系含浸接着剤塗布、ポリプロピレン繊維シート貼付け、エポキシ樹脂系含浸接着剤塗布【15時間～4日間乾燥】→ポリウレタン樹脂塗料上塗り",null,"下地処理→速乾形特殊クリヤープライマー塗布（30分以上7⽇以内乾燥）→柔軟形特殊クリヤーパテ下塗り（16時間以上5⽇以内乾燥）→柔軟形特殊クリヤー塗料上塗り",null,"下地処理→エポキシ樹脂系プライマー塗布（1時間～3日乾燥）→エポキシ樹脂系接着剤塗布、特殊ラミネートシート貼付（8時間～7日間養生）（→端部等をフッ素樹脂塗料等で保護）",null,"下地処理→エポキシ系ポリマーセメントモルタル下塗り（16時間～14日間乾燥）→エポキシ樹脂系水性ウレタンプライマー塗布（2時間～5日間乾燥）→ウレタンウレア樹脂塗料中塗り（2時間～3日間乾燥）→柔軟形ポリウレタン樹脂塗料上塗り",null,"下地処理→エポキシ系ポリマーセメントモルタル下塗り（16時間～14日間乾燥）→エポキシ樹脂系水性ウレタンプライマー塗布（2時間～5日間乾燥）→ウレタンウレア樹脂塗料中塗り（2時間～3日間乾燥）→柔軟形ポリウレタン樹脂塗料上塗り",null,"下地処理→水性エマルジョン上塗り（2回）【夏季1時間、冬季2時間程度乾燥】",null,"下地処理→エポキシ樹脂系プライマー塗布【5～15℃:2～3時間以上乾燥､10～20℃:1～2時間以上乾燥,20～35℃:1時間乾燥】→超速硬化ポリウレタン樹脂吹付け（60分以上乾燥）→【（必要に応じて）アクリル系ハルスハイブリッド塗料塗布】",null,"下地処理→【ポリマーセメントペースト下塗り】→エポキシ変性樹脂プライマー塗布【30分以上乾燥】→クロロプレンゴム中塗り、ビニロン繊維補強布張り【3時間以上乾燥】→クロロプレンゴム中塗り2回【各3時間以上乾燥】→ハイパロンゴム上塗り2回【3時間以上養生】",null,"【下地処理→無溶剤型エポキシ樹脂プライマー塗布（6～17時間乾燥）→無溶剤型エポキシ樹脂下塗り（6～18時間乾燥）→無溶剤型エポキシ樹脂塗布、二方向アラミドシート貼付、無溶剤型エポキシ樹脂塗布（6～18時間乾燥）→溶剤型アクリルウレタン樹脂上塗り（2回）（2回合わせて3～12時間養生）】",null,"清掃工(水による高圧洗浄)→清掃工(塩素殺菌による薬剤洗浄)→清掃工(機能水による高圧洗浄)\n→1次コーティング→洗浄工(外壁専用コート、機能水による高圧洗浄)→2次コーティング→3次コーティング",null,"下地処理→プライマー塗布→光触媒配合水性塗料上塗り（２回塗り、塗装間隔30分～1時間）",null,"下地処理→プライマー塗布（16時間～5日）→必要に応じて不陸修正工 (段差がなければ省略)→アクリルウレタン樹脂下塗り（4時間～5日）→ウレアウレタン樹脂中塗り（4時間～5日）→仕上げ",null,"下地処理→プライマー塗布（16時間～5日）→必要に応じて不陸修正工 (段差がなければ省略)→アクリルウレタン樹脂下塗り（4時間～5日）→ウレアウレタン樹脂中塗り（4時間～5日）→仕上げ",null,"下地処理→必要に応じて不陸修正工 (段差がなければ省略)→アンカー穿孔→孔内清掃→ハードメッシュ設置（アンカー固定）→アンカー締付け",null,"施工箇所の状態の確認（水滴の除去等）→材料混練→下塗り（0.5～1.5時間）→中塗り（3～7時間）→上塗り→養生",null,"事前処理（支障となる漏水、レイタンス、油、汚れ、型枠用剥離剤、異物の除去等）→プライマー塗布工（2～12時間）→主剤塗布工",null,"事前処理（支障となる漏水、レイタンス、油、汚れ、型枠用剥離剤、異物の除去等）→プライマー塗布工（2～12時間）→主剤塗布工",null,"プライマー塗布工→含浸下塗材塗布工→繊維シート貼付工→含浸上塗材塗布工（※②③④は連続施工が可能）→仕上げ材塗布工",null,"下地処理工→部分不陸修正工(※必要な場合のみ)→FFダイン下塗工→FFシート貼付工→FFダイン上塗工(※メッシュが目立つ場合のみ)",null,"下地処理工→水性エポキシ樹脂プライマー塗布【１時間以上乾燥】→水性エポキシポリマーセメント接着剤塗布（１回目）【１時間以上乾燥】→特殊加工ナイロン繊維シート貼付【接着後に貼付け】→水性エポキシポリマーセメント接着剤塗布（２回目）→水性ふっ素性樹脂塗料上塗り【１時間以上乾燥】",null,"下地処理→【パワーコ―トAC】プライマー塗布【24時間乾燥】→【アーマプライマーマルチW塗布　３時間乾燥】→アーマライニングス（ポリウレア樹脂）吹付【24時間乾燥】→【SPパワーシリコン（上塗り）2層】",null,"下地処理→【パワーコ―トAC】プライマー塗布【24時間乾燥】→【アーマプライマーマルチW塗布　３時間乾燥】→アーマライニングス（ポリウレア樹脂）吹付【24時間乾燥】→【SPパワーシリコン（上塗り）2層】",null,"下地処理→【エポキシ樹脂】プライマー塗布【4時間～5時間乾燥】→KYOZIN貼付",null,"下地処理→エポキシ樹脂プライマー塗布【養生60分以上】→ポリウレア樹脂中塗り、【養生1分以上】→【ウレタン樹脂上塗り（養生60分以上）】",null,"下地処理→エポキシ樹脂プライマー塗布【養生60分以上】→ポリウレア樹脂中塗り、【養生1分以上】→【ウレタン樹脂上塗り（養生60分以上）】",null,"下地処理（不陸修正）→プライマー工（ボンドVMクリアプライマー塗布、次工程までの間隔(23℃)1時間～5日）→仕上げ工（ボンドVMクリア塗布）",null,"下地処理（不陸修正）→プライマー工（ボンドVMクリアプライマー塗布、次工程までの間隔(23℃)1時間～5日）→仕上げ工（ボンドVMクリア塗布）",null,"下地処理工→プライマー塗布工【溶剤形アクリルシリコーン樹脂プライマー（JUU-900）養生20分～7日以内】→補強層塗布工【無溶剤形ウレア樹脂（JUU-910）養生7日以上】",null,"下地処理工→プライマー塗布工【溶剤形アクリルシリコーン樹脂プライマー（JUU-900）養生20分～7日以内】→補強層塗布工【無溶剤形ウレア樹脂（JUU-910）養生7日以上】",null,"下地処理工→プライマー塗布工【溶剤形アクリルシリコーン樹脂プライマー（JUU-700）養生20分～7日以内】→補強層塗布工【無溶剤形ウレア樹脂（JUU-710）養生7日以上】",null,"下地処理工→プライマー塗布工【溶剤形アクリルシリコーン樹脂プライマー（JUU-700）養生20分～7日以内】→補強層塗布工【無溶剤形ウレア樹脂（JUU-710）養生7日以上】",null,"下地処理→プライマー塗布（エポキシ樹脂）→タフネスコート吹付（ポリウレア樹脂）",null,"下地処理→プライマー塗布（エポキシ樹脂）→タフネスコート吹付（ポリウレア樹脂）",null,"下地処理→プライマー塗布【水性エポキシプライマー(EXGリペア100)養生2時間】→下塗り【※水性樹脂モルタル(EXGリペア13樹脂モルタル)養生2時間以上】→中塗り【※中塗り1.水性エポキシプライマー（EXGリペア100）養生2時間以上→中塗り2水性無機塗料(EXGリペアファインセラ水性)養生2時間以上】→上塗り【水性無機塗料(EXGリペアファインセラ水性)養生2時間　※下塗り、中塗り1は、欠落により不陸調整が必要な場合のみ】",null,"下地処理→エポキシ系樹脂シェルトクリア下塗り（【16時間以上72時間以内乾燥】）→アクリル系樹脂シェルトクリヤ中塗り（【3時間以上72時間以内乾燥】）→アクリル系樹脂シェルトクリア上塗り",null,"下地処理→素地調整→かす回収→下塗り【ペントラントシラン（シラン系浸透性吸水防止剤）※必要に応じて使用、養生24時間】→中塗り1【バッファコートNS（シリコーン塗料）、養生5～6時間】・中塗り2【バッファコートNS（シリコーン塗料）、養生5～6時間】・上塗り【バッファコート85（シリコーン塗料）、養生5～6時間】",null,"下地処理→素地調整→かす回収→下塗り【ペントラントシラン（シラン系浸透性吸水防止剤）※必要に応じて使用、養生24時間】→中塗り1【バッファコートNS（シリコーン塗料）、養生5～6時間】・中塗り2【バッファコートNS（シリコーン塗料）、養生5～6時間】・上塗り【バッファコート85（シリコーン塗料）、養生5～6時間】",null,"下地処理工→下塗り（エポキシ樹脂系）→中塗り（ウレタン樹脂系）→上塗り（アクリル樹脂系）→養生\n【（U-レジストクリアガードの上塗りは必須ではない）】",null,"下地処理工→下塗り（エポキシ樹脂系）→中塗り（ウレタン樹脂系）→上塗り（アクリル樹脂系）→養生\n【（U-レジストクリアガードの上塗りは必須ではない）】",null,"下地処理工→下塗り（エポキシ樹脂系）→中塗り（ウレタン樹脂系）→上塗り（アクリル樹脂系）→養生\n【（U-レジストクリアガードの上塗りは必須ではない）】",null,"下地処理工→下塗り（エポキシ樹脂系）→中塗り（ウレタン樹脂系）→上塗り（アクリル樹脂系）→養生\n【（U-レジストクリアガードの上塗りは必須ではない）】",null,"下地処理工→下塗り（エポキシ樹脂系）→中塗り（ウレタン樹脂系）【→上塗り（アクリル樹脂系）】→養生\n【（U-レジストクリアガードの上塗りは必須ではない）】",null,"下地処理工→下塗り（エポキシ樹脂系）→中塗り（ウレタン樹脂系）【→上塗り（アクリル樹脂系）】→養生\n【（U-レジストクリアガードの上塗りは必須ではない）】",null,"下地処理工→下塗り（エポキシ樹脂系）→中塗り（ウレタン樹脂系）【→上塗り（アクリル樹脂系）】→養生\n【（U-レジストクリアガードの上塗りは必須ではない）】",null,"下地処理工→下塗り（エポキシ樹脂系）→中塗り（ウレタン樹脂系）【→上塗り（アクリル樹脂系）】→養生\n【（U-レジストクリアガードの上塗りは必須ではない）】",null,"下地処理→プライマーの塗布→ポリウレア樹脂の吹付け→養生",null,"下地処理→プライマーの塗布→ポリウレア樹脂の吹付け→養生",null,"下地処理→接着剤塗布→シート貼付→脱泡→完成",null,"素地調整工→吹き付け工",null,"素地調整工→吹き付け工",null,"下地処理→プライマー工→パテ工→下含浸工→シート貼付工→上含浸工→完成",null,"準備工（塗布面の下地処理・清掃）→塗料調合（主剤及び硬化剤を攪拌・混合）→施工（刷毛やローラーで塗布）",null,"準備工（塗布面の下地処理・清掃）→塗料調合（主剤及び硬化剤を攪拌・混合）→施工（刷毛やローラーで塗布）",null,"下地処理→プライマー塗布→仕上げ工（吹付け機を使用する場合）→養生",null,"下地処理→プライマー塗布→仕上げ工（吹付け機を使用する場合）→養生",null,"下地処理工→プライマー工（ショーボンドネオプライマーＥＸ塗布工）→中塗り塗布工（ショーボンドネオライナーＥＸ塗布工）→繊維シート貼付け工→上塗り塗布工（ショーボンドネオライナーＥＸ塗布工）",null,"表面処理→下塗り→中塗り→補強シート貼付→上塗り",null,"表面処理→下塗り→中塗り→補強シート貼付→上塗り",null,"準備工（下地処理）→下塗工→BMシートの準備→中塗り工＋メッシュ貼り付け工＋上塗り工→養生",null,"下地処理→不陸調整材の施工（不陸がない場合は、施工不要）→下地調整材の施工→表面仕上材の施工",null,"下地処理→不陸調整材の施工（不陸がない場合は、施工不要）→下地調整材の施工→表面仕上材の施工",null,"表面処理→ プライマー→素地調整→中塗り→トップコート",null,"下地処理→プライマー工→不陸修正→シート貼付工→仕上塗装工",null,"表面処理工→ プライマー塗布工→不陸修正工→墨出し→含浸接着樹脂（下塗り）→ガイナCFシート貼付→含浸接着樹脂（上塗り）→仕上げ（中塗り）→仕上げ（上塗り）",null,"下地処理（シーラー乾燥）→一層目塗布→乾燥→二層目塗布→乾燥",null,"準備工→スプレダムシールE塗布工→スーパースプレダムG塗布工（1層目）→スーパースプレダムG塗布工（2層目）→カラーゾール塗布工（1層目）→カラーゾール塗布工（2層目）→養生",null,"仮設工→ケレン作業工→清掃または水洗い工→塗装養生工→プライマー工→中塗り工→上塗り工→塗装養生撤去工→仮設撤去工→竣工"]
[null,null,null,"適用範囲",null,"・道路、鉄道等のトンネル覆工またはトンネル坑口・坑門部等のコンクリート剥落対策\n・主な性能：はく落抵抗性、コンクリート劣化の視認性　【耐火性】",null,"・道路、鉄道等のトンネル覆工またはトンネル坑口・坑門部等のコンクリート剥落対策\n・主な性能：はく落抵抗性、コンクリート劣化の視認性　【塩害抑制】",null,"・道路や鉄道の橋梁や高架橋、トンネル、更に建築等のコンクリート構造物に対するコンクリート片はく落防止工法\n・主な性能：はく落抵抗性、ひび割れ追従性　【塩害抑制、中性化抑制、ASR抑制】",null,"・各種コンクリート構造物(気中部)の表面保護工事\n・主な性能：ASR抑制、ひび割れ追従性、【耐火性】（※塩害抑制、中性化抑制を目的とする場合は遮塩仕様または、NEXCO仕様を用いること）",null,"・各種コンクリート構造物(気中部)の表面保護工事\n・主な性能：塩害抑制、中性化抑制、ASR抑制、ひび割れ追従性",null,"・各種コンクリート構造物(気中部)の表面保護工事 ・主な性能：はく落抵抗性、ASR抑制、ひび割れ追従性、【耐火性】（※塩害抑制、中性化抑制を目的とする場合は遮塩仕様または、NEXCO仕様を用いること）",null,"・各種コンクリート構造物(気中部)の表面保護工事\n・主な性能：はく落抵抗性、塩害抑制、中性化抑制、ASR抑制、ひび割れ追従性",null,"・各種コンクリート構造物(気中部)の表面保護工事\n・主な性能：はく落抵抗性、塩害抑制、中性化抑制、ASR抑制、ひび割れ追従性",null,"・土木、建築における構造物(新設・補修)のはく落防止に適用可能　・構造物の端部等の細部に適用可能\n・主な性能：はく落抵抗性、ひび割れ追従性、中性化抑制、塩害抑制、ASR抑制、耐火性、コンクリート劣化の視認性",null,"・コンクリート片はく落防止対策工事（押抜き荷重が、0.5kN～2.1kNの範囲）\n・主な性能：はく落抵抗性 【塩害抑制、中性化抑制、ひび割れ追従性】",null,"・コンクリート片はく落防止対策工事（押抜き荷重が、0.5kN～2.1kNの範囲）\n・主な性能：はく落抵抗性 【塩害抑制、中性化抑制、ひび割れ追従性】",null,"・道路維持修繕の橋梁(床版・橋台・橋脚等)、トンネル(坑口・内壁等)、コンクリート構造物全般の剥落防止。タイルの剥落防止。\n・主な性能：はく落抵抗性、耐火性、コンクリート劣化の視認性、耐摩耗性",null,"・跨道橋、跨線橋、下路が公園や駐車場及びトンネル内部等のコンクリート片のはく落により、第三者被害の発生の恐れのある部位への対策工事。\n・主な性能：はく落抵抗性、中性化抑制、塩害抑制",null,"・コンクリート表面に保護が必要な構造物に対する工事\n・主な性能：塩害抑制、コンクリート劣化の視認性　【中性化抑制、ASR抑制、ひび割れ追従性】",null,"・全ての鉄筋コンクリート部材に適用可能\n・主な性能：中性化抑制、塩害抑制、はく落抵抗性【凍害抑制、ひび割れ追従性】",null,"・コンクリート構造物のはく落防止工事やコンクリート表面保護塗装工事\n・主な性能：はく落抵抗性、中性化抑制、塩害抑制、ASR抑制、ひび割れ追従性",null,"・コンクリート構造物のはく落防止工事やコンクリート表面保護塗装工事\n・主な性能：はく落抵抗性、中性化抑制、塩害抑制、ASR抑制、ひび割れ追従性",null,"・気中部などのコンクリート全般　例えば、橋梁上下部工、トンネル、擁壁、ダム(砂防ダム含む)、港湾構造物など\n・主な性能：中性化抑制、塩害抑制、ASR抑制",null,"・対象構造物材質:鋼構造物、コンクリート構造物\n・主な性能：【塩害抑制、凍害抑制、ひび割れ追従性、化学的侵食抑制】",null,"・橋梁上下部工工事、コンクリート構造物の補修工事\n・主な性能：塩害抑制、ひび割れ追従性【中性化抑制】",null,"・各種コンクリート構造物の補修・補強（床版・スラブ、橋脚・桁・梁、変状トンネル、用水路・上下水道等の水路トンネル等）\n・主な性能：補強効果、はく落抵抗性、耐火性",null,"・土木・建築における コンクリート構造物全般、塗装した鋼構造物、外壁タイル建築物、ガラス面、天然石の表面\n・主な性能：防汚性（景観・美観対策）・塩害抑制",null,"・各種建築物全般の新築・改修の内・外装塗装工事(学校・体育・倉庫・医療・介護施設など)　・建築物のコンクリート、セメント・モルタル面、プレキャストコンクリートなどの塗装に適用できる　・主な性能：防汚性（景観・美観対策）、遮熱性、断熱性",null,"・コンクリート道路橋 、コンクリート構造物等におけるコンクリート片はく落防止工\n・主な性能：はく落抵抗性",null,"・コンクリート道路橋 、コンクリート構造物等におけるコンクリート片はく落防止工\n・主な性能：はく落抵抗性",null,"・トンネルのコンクリ ートはく落対策工事\n・主な性能：はく落抵抗性",null,"・コンクリート構造物全般\n・主な性能：塩化物イオン、炭酸ガス、水、酸素などの劣化因子の侵入抑制【中性化抑制、塩害抑制、ひび割れ追従性】",null,"・コンクリート構造物全般　・複雑な形状のコンクリート構造物\n・主な性能：塩害抑制、中性化抑制、はく落抵抗性・コンクリート劣化の視認性、【凍害抑制、ひび割れ追従性】",null,"・コンクリート構造物全般　・複雑な形状のコンクリート構造物\n・主な性能：塩害抑制、中性化抑制、はく落抵抗性・コンクリート劣化の視認性、【凍害抑制、ひび割れ追従性】",null,"・跨道橋、跨線橋、下路が公園や駐車場等のコンクリート片のはく落により、第三者被害の発生の恐れがある部位\n・主な性能：はく落抵抗性、中性化抑制、塩害抑制",null,"・トンネルの小片コンクリートはく落対策工事・コンクリート構造物の補修工事\n・主な性能：はく落抵抗性【中性化抑制、塩害抑制、ひび割れ追従性】",null,"・コンクリート橋梁(高欄、床版、PC・RC桁、RC橋梁)のはく落防止工事　・トンネル内はく落工事\n・主な性能：はく落抵抗性",null,"・コンクリート構造物全般　・コンクリートのひび割れの程度は要相談\n・主な性能：はく落低抗性、【塩害抑制】",null,"・コンクリート構造物全般　・コンクリートのひび割れの程度は要相談\n・主な性能：はく落低抗性、【塩害抑制】",null,"・新設および既設のコンクリート構造物　・隅角部、狭小部、付属物（照明柱基礎、標識柱基礎等）境界でシート貼りが難しいコンクリート構造物以外。\n・主な性能：塩害抑制、中性化抑制。",null,"コンクリート土木構造物（施設屋根および床コーティング、コンクリート海洋パネル、プライマー処理されたコンクリート）\n主な性能：補強効果、耐水性、耐摩耗性、【ASR抑制、ひび割れ追従性、はく落抵抗性】",null,"コンクリート土木構造物（施設屋根および床コーティング、コンクリート海洋パネル、プライマー処理されたコンクリート）\n主な性能：補強効果、耐水性、耐摩耗性、【ASR抑制、ひび割れ追従性、はく落抵抗性】",null,"・コンクリート道路橋、ボックスカルバート、トンネル等、コンクリート構造物\n・主な性能：はく落抵抗性、コンクリート劣化の視認性",null,"・コンクリート道路橋、ボックスカルバート、トンネル等、コンクリート構造物\n・主な性能：はく落抵抗性、コンクリート劣化の視認性",null,"・コンクリート片の剥落防止（高欄、張出床版等の剥落塊が大きいと想定される箇所）、表面保護\n・主な性能：はく落抵抗性、中性化抑制、塩害抑制、ひび割れ追従性、コンクリート劣化の視認性",null,"・コンクリート片の剥落防止（高欄、張出床版等の剥落塊が大きいと想定される箇所）、表面保護\n・主な性能：はく落抵抗性、中性化抑制、塩害抑制、ひび割れ追従性、コンクリート劣化の視認性",null,"・コンクリート片の剥落防止（高欄側面、PC・RC桁、RC橋脚等の剥落塊が小さいと想定される箇所）、表面保護\n・主な性能：はく落抵抗性、中性化抑制、塩害抑制、ひび割れ追従性、コンクリート劣化の視認性",null,"・コンクリート片の剥落防止（高欄側面、PC・RC桁、RC橋脚等の剥落塊が小さいと想定される箇所）、表面保護\n・主な性能：はく落抵抗性、中性化抑制、塩害抑制、ひび割れ追従性、コンクリート劣化の視認性",null,"・橋梁、トンネル覆工、貯水池等の新設及び既設のコンクリート構造物の表面保護\n・主な性能：はく落抵抗性、ひび割れ追従性、塩害抑制、凍害抑制、中性化抑制、化学的浸食抑制",null,"・橋梁、トンネル覆工、貯水池等の新設及び既設のコンクリート構造物の表面保護\n・主な性能：はく落抵抗性、ひび割れ追従性、塩害抑制、凍害抑制、中性化抑制、化学的浸食抑制",null,"・土木、建築構造物を含め全ての保護塗装\n・主な性能：防汚性、ひび割れ追従性【中性化抑制、塩害抑制、凍害抑制】",null,"・新設・既設のコンクリート構造物（橋脚、RC桁、PC桁、床版、壁高欄、地覆、擁壁、建物外壁・内壁）\n・主な性能：中性化抑制、透水抑制、塩害抑制",null,"・鋼材面およびコンクリート表面　・主な性能：耐熱性、耐候性、透湿性、コンクリート劣化の視認性\n【中性化抑制、ASR抑制、化学的侵食抵抗性、ひび割れ追従性、塩害抑制、凍害抑制】",null,"・鋼材面およびコンクリート表面　・主な性能：耐熱性、耐候性、透湿性、コンクリート劣化の視認性\n【中性化抑制、ASR抑制、化学的侵食抵抗性、ひび割れ追従性、塩害抑制、凍害抑制】",null,"・橋梁・橋脚・高架橋・壁高欄等などのコンクリート構造物\n・主な性能：はく落防止性、ひび割れ追従性、塩害抑制、中性化抑制",null,"・橋梁・橋脚・高架橋・壁高欄等などのコンクリート構造物\n・主な性能：はく落防止性、ひび割れ追従性、塩害抑制、中性化抑制",null,"・橋梁・橋脚・高架橋・壁高欄等などのコンクリート構造物\n・主な性能：はく落防止性、ひび割れ追従性、塩害抑制、中性化抑制",null,"・橋梁・橋脚・高架橋・壁高欄等などのコンクリート構造物\n・主な性能：はく落防止性、ひび割れ追従性、塩害抑制、中性化抑制",null,"・橋梁・橋脚・高架橋・壁高欄等などのコンクリート構造物\n・主な性能：はく落防止性、ひび割れ追従性、塩害抑制、中性化抑制",null,"・橋梁・橋脚・高架橋・壁高欄等などのコンクリート構造物\n・主な性能：はく落防止性、ひび割れ追従性、塩害抑制、中性化抑制",null,"・橋梁・橋脚・高架橋・壁高欄等などのコンクリート構造物\n・主な性能：はく落防止性、ひび割れ追従性、塩害抑制、中性化抑制",null,"・橋梁・橋脚・高架橋・壁高欄等などのコンクリート構造物\n・主な性能：はく落防止性、ひび割れ追従性、塩害抑制、中性化抑制",null,"・新設および既設のコンクリート構造物（法枠工の梁部材などの凸型コンクリート部材等）\n・主な性能：剥落抵抗性、塩害抑制",null,"・新設および既設のコンクリート構造物（法枠工の梁部材などの凸型コンクリート部材等）\n・主な性能：剥落抵抗性、塩害抑制",null,"・トンネル以外のコンクリート構造物（剥落塊の想定荷重0.5kN以下、付着強度1.5N/mm2以下で母材破断しないコンクリート面）",null,"・コンクリート構造物、鉄筋が露出したコンクリート構造物　・主な性能：はく落抵抗性、中性化抑制",null,"・コンクリート構造物、鉄筋が露出したコンクリート構造物　・主な性能：はく落抵抗性、中性化抑制",null,"・コンクリート構造物  ・コンクリート橋梁床版下面及び桁部 ・主な性能：はく落抵抗性",null,"・コンクリート構造物、鋼構造物、橋梁付属物、建築物の屋上防水（ひび割れ対策）\n・主な性能：塩害抑制、中性化抑制、剥落防止性",null,"・コンクリート構造物、鋼構造物、橋梁付属物、建築物の屋上防水（ひび割れ対策）\n・主な性能：塩害抑制、中性化抑制、剥落防止性",null,"・新設および既設のコンクリート構造物\n・主な性能：剥落防止性",null,"・新設および既設のコンクリート構造物\n・主な性能：剥落防止性",null,"・コンクリート構造物のはく落防止対策工\n・主な性能：耐候性、ひび割れ追従性、剥落防止性",null,"・橋梁上部構造、下部構造をはじめ、コンクリート構造物全般のはく落防止工事\n・主な性能：はく落抵抗性、ひび割れ抵抗性、塩害抑制",null,"・橋梁上部構造、下部構造をはじめ、コンクリート構造物全般のはく落防止工事\n・主な性能：はく落抵抗性、ひび割れ抵抗性、塩害抑制",null,"・コンクリート橋梁、高架橋、橋脚、橋台などの各種コンクリート構造物におけるコンクリートの剥落防止　・トンネル覆工コンクリートなど、トンネル構造物におけるコンクリートの剥落防止　　・主な性能：はく落防止性",null,"・コンクリート構造物全般（橋梁など）の表面被覆工法\n・主な性能：中性化阻止性、ひびわれ追従性",null,"・コンクリート構造物全般（橋梁など）の表面被覆工法\n・主な性能：中性化阻止性、ひびわれ追従性",null,"・新設・既設のコンクリート構造物　・新設・既設の鋼構造物　・ビルピット排水処理施設など、有機酸による影響を受ける施設\n・主な性能：-",null,"・トンネル覆工コンクリート内面補強工　・コンクリート構造物のはく落対策工\n・主な性能：はく落抵抗性",null,"・トンネル覆工補強工事　・橋梁、橋脚補強工事　・コンクリートはく落対策工事\n・主な性能：-",null,"・コンクリート構造物全般の表面被覆工法\n・主な性能：-",null,"・コンクリート床版、鋼床版の各種橋梁における防水工・横断歩道橋、ペデストリアンデッキにおける防水工\n・主な性能：－",null,"・コンクリート構造物および鋼構造物・耐塩害性が求められる構造物や施設\n・主な性能：－"]
[null,null,null,"施工中の気温",null,"-10℃～35℃",null,"-10℃～35℃",null,"-5℃以上、40℃以下",null,"【5～35℃】",null,"【5～35℃】",null,"【5～35℃】",null,"【5～35℃】",null,"【5～35℃】",null,"2～35℃",null,"【5～35℃】",null,"【5～35℃】",null,"5℃以上【5～35℃】、－5℃以下では施工不可",null,"5℃～40℃",null,"気温5℃以上　【0～40℃】",null,"5℃以上【5℃～35℃】",null,"温度5℃以上。表面温度が50℃以上では泡が発生しやすいため塗装は避ける。【5℃～40℃】",null,"温度5℃以上。表面温度が50℃以上では泡が発生しやすいため塗装は避ける。【5℃～40℃】",null,"5℃以上【5～45℃】",null,"気温 0℃以上(SQS塗布作業)、5℃以上(下地処理)、躯体表面温度 80℃以下【5℃～60℃（施工面温度0～60℃）】",null,"5℃以上",null,"平均気温0℃以上　【5℃～35℃】　5℃以下の気温で施工を行う場合は、冬期用のエポキシ樹脂を使用",null,"気温0℃以上",null,"気温5℃以上",null,"-5～ 40℃",null,"-5～ 40℃",null,"特になし",null,"5～ 35℃",null,"5℃以上",null,"5℃以上",null,"5～40℃",null,"・気温5～25℃、湿度85%以下の直接日光が当たらない場所。",null,"・5～40℃",null,"5～40℃",null,"5～40℃",null,"【-5～40℃（湿度85%以下）】",null,"【5℃～35℃】",null,"【5℃～35℃】",null,"-5～40℃",null,"-5～40℃",null,"5～35℃",null,"5～35℃",null,"5～35℃",null,"5～35℃",null,"5～35℃",null,"5～35℃",null,"0～40℃",null,"5℃以上",null,"-10℃～60℃【雨天、降雪、氷結時は施工不可】",null,"-10℃～60℃【雨天、降雪、氷結時は施工不可】",null,"5～35℃",null,"5～35℃",null,"5～35℃",null,"5～35℃",null,"5～35℃",null,"5～35℃",null,"5～35℃",null,"5～35℃",null,"気温5℃以上",null,"気温5℃以上",null,"5～40℃",null,"5～35℃",null,"5～35℃",null,"5℃以上",null,"気温 ５℃以上（湿度 85％以下）",null,"気温 ５℃以上（湿度 85％以下）",null,"5～35℃",null,"5～35℃",null,"気温5℃以上",null,"5℃～40℃",null,"5℃～40℃",null,"気温5℃以上",null,"外気温5℃以上",null,"外気温5℃以上",null,"気温5℃以上35℃以下の条件下である事",null,"気温5℃以上",null,"-5℃以上",null,"気温が5℃を下回らない時期（施工推奨時期：春～秋）",null,"温度は5℃以上",null,"外気温：5℃以上40℃未満"]
[null,null,null,"下地乾湿状態",null,"表面含水率8％以下",null,"表面含水率8％以下",null,"表面乾燥（施工面に結露がなく、コンクリート面の含水率は5%以下であること）",null,"構造物の下地水分率が10%以上の場合施工不可【塗面に水滴があれば施工不可】",null,"構造物の下地水分率が10%以上の場合施工不可【塗面に水滴があれば施工不可】",null,"構造物の下地水分率が10%以上の場合施工不可【塗面に水滴があれば施工不可】",null,"構造物の下地水分率が10%以上の場合施工不可【塗面に水滴があれば施工不可】",null,"構造物の下地水分率が10%以上の場合施工不可【塗面に水滴があれば施工不可】",null,"表面含水率20％未満",null,"【表面水分量8%以下】",null,"【表面水分量8%以下】",null,"コンクリート下地が濡れていても拭き取るだけで施工可能",null,"【表面含水率5%以下】",null,"表面含水率8％以下、コンクリート背⾯からの漏水がある場合、施工前に止水処置や導水処置が必要",null,"コンクリート表面に結露がないこと。小規模漏水は水抜きパイプ等を設置する。【表面含水率8%以下】",null,"湿度85％以下、表面含水率8％以下、施工前に止水処置や導水処置が必要",null,"湿度85％以下、表面含水率8％以下、施工前に止水処置や導水処置が必要",null,"下地が完全に乾燥していなくても施工可能【ただし早期の塗膜形成のために、通常は表面含水率8%以下で管理】",null,"表面水分量10％以下",null,"塗装に先だち被覆面の表面乾燥状況を確認すること。標準的には48時間以上経過した後がよい【表面水分量10％以下】",null,"【原則としては乾燥状態、表面含水率8％以下】ただし表面が乾燥しきらない場合は、湿潤面用のプライマーを使用",null,"下地処理が高圧洗浄のため、湿潤状態となる。",null,"湿度85%以下。表面乾燥。",null,"施工面の結露がなく、表面含水率8%以下 で施工可能",null,"施工面の結露がなく、表面含水率8%以下 で施工可能",null,"特になし（トンネル内作業のため、自然条件に影響されない）",null,"コンクリート表面に結露がないこと（施工面の含水率に制限されず、高湿度などの施工環境の影響を受けず施工可能）",null,"結露、結氷がないこと",null,"結露、結氷がないこと",null,"・施工時の下地コンクリートの表面は乾燥状態とすること(含水率8%以下)。",null,"・コンクリート表面の水分率は8%以下で、結露・漏水・付着阻害因子がないこと。",null,"・表面含水率8％以下",null,"・コンクリート表面に水が浮き出ていないこと（水が浸透して表面に水が浮き出ている場合、ウエス等にて拭き上げ施工可能）",null,"・コンクリート表面に水が浮き出ていないこと（水が浸透して表面に水が浮き出ている場合、ウエス等にて拭き上げ施工可能）",null,"・コンクリート構造物の表面が湿潤状態においても施工は可能",null,"・表面含水率8％以下、結露、結氷等が発生していないこと",null,"・表面含水率8％以下、結露、結氷等が発生していないこと",null,"コンクリート表面に結露がなく、表面含水率8％以下",null,"コンクリート表面に結露がなく、表面含水率8％以下",null,"・施工時の下地コンクリートの表面は乾燥状態とすること（含水率8％以下）",null,"・施工時の下地コンクリートの表面は乾燥状態とすること（含水率8％以下）",null,"・施工時の下地コンクリートの表面は乾燥状態とすること（含水率8％以下）",null,"・施工時の下地コンクリートの表面は乾燥状態とすること（含水率8％以下）",null,"・塗布面が濡れていないこと　・表面含水率は8%以下",null,"・塗布面が濡れていないこと　・表面含水率は8%以下",null,"塗装表面が湿潤状態でも施工が可能",null,"コンクリート含水率8％以下",null,"表面水分量8％以下",null,"表面水分量8％以下",null,"コンクリートの表面含水率は8.0％以下、施工面が凍結していないこと",null,"コンクリートの表面含水率は8.0％以下、施工面が凍結していないこと",null,"コンクリートの表面含水率は8.0％以下、施工面が凍結していないこと",null,"コンクリートの表面含水率は8.0％以下、施工面が凍結していないこと",null,"コンクリートの表面含水率は8.0％以下、施工面が凍結していないこと",null,"コンクリートの表面含水率は8.0％以下、施工面が凍結していないこと",null,"コンクリートの表面含水率は8.0％以下、施工面が凍結していないこと",null,"コンクリートの表面含水率は8.0％以下、施工面が凍結していないこと",null,"表面乾燥、表面含水率8％以下",null,"表面乾燥、表面含水率8％以下",null,"コンクリート表面含水率5.5%以下、",null,"表面乾燥、換気が十分で結露がないこと、施工時に水に曝されてないこと",null,"表面乾燥、換気が十分で結露がないこと、施工時に水に曝されてないこと",null,"表面含水率8％以下、浮き水が無いこと、結露等の湿潤面は施工不可",null,"-",null,"-",null,"結露の発生が無いこと、表面含水率8%以下",null,"結露の発生が無いこと、表面含水率8%以下",null,"・プライマー塗布時は、表面含水率6％以下、かつ浮き水が無いこと　・結露等の湿潤面は施工不可",null,"表面含水率は8.0％以下",null,"表面含水率は8.0％以下",null,"表面含水率の規定はないが、8%以下程度",null,"施工面の含水率が10%以下",null,"施工面の含水率が10%以下",null,"施工面（コンクリートまたはモルタル）の含水率が5％以下であること",null,"コンクリート表面の水分率は8％以下であること",null,"施工面が凍結していない、施工面の水分量が8％以下",null,"-",null,"-",null,"乾燥状態"]
[null,null,null,"施工中の水分",null,"不可（施工時に、コンクリート表面を乾燥状態にすることができない箇所は適用不可）",null,"不可（施工時に、コンクリート表面を乾燥状態にすることができない箇所は適用不可）",null,"不可（施工面に降雨、漏水、結露等がないこと）",null,"適用不可（降雨降雪時、降露降霜時、湿度85%以上は適用不可。コンクリート構造物の水中および水際部には適用できない。）",null,"適用不可（降雨降雪時、降露降霜時、湿度85%以上は適用不可。コンクリート構造物の水中および水際部には適用できない。）",null,"適用不可（降雨降雪時、降露降霜時、湿度85%以上は適用不可。コンクリート構造物の水中および水際部には適用できない。）",null,"適用不可（降雨降雪時、降露降霜時、湿度85%以上は適用不可。コンクリート構造物の水中および水際部には適用できない。）",null,"適用不可（降雨降雪時、降露降霜時、湿度85%以上は適用不可。コンクリート構造物の水中および水際部には適用できない。）",null,"適用不可（降水時施工不可、ガラス連続繊維シートは水に濡らさないこと）",null,"適用不可（塗料が完全に乾燥するまで水や粉塵が付着しないように養生を行う）",null,"適用不可（塗料が完全に乾燥するまで水や粉塵が付着しないように養生を行う）",null,"【適用不可（降雨・強風時の施工は不可、飛沫程度の水であればその都度拭き取って施工可能）】",null,"不可（施工環境湿度が85%以下、施工時に結露等のないこと）",null,"適用不可（湿度85％以下で施工すること。降雨、降雪のおそれがある場合、および強風時は塗装しない。水中、橋脚の水際部には適用不可。）",null,"湿度85％以下　【不可（飛沫を避けること）】",null,"適用不可（降雨時、塗布後3時間以内の降雨は避ける。水と反応して発泡しやすい性質を持つイソシアネートを硬化剤として使用するため、橋脚の水際部には適用不可。）",null,"適用不可（降雨時、塗布後3時間以内の降雨は避ける。水と反応して発泡しやすい性質を持つイソシアネートを硬化剤として使用するため、橋脚の水際部には適用不可。）",null,"塗膜乾燥前に水をかけたり、傷をつけないように養生など注意すること。【適用不可】",null,"適用不可（降雨、降雪時は施工不可）",null,"【適用不可】",null,"【適用不可】",null,"【流出の恐れがない程度の雨水は可】（強風、強雨 、降雪時は施工不可）",null,"不可（降雨のおそれのある場合及び強風時には、原則として、行わない）",null,"不可（水の供給が常にある ような箇所は適用不可）",null,"不可（水の供給が常にある ような箇所は適用不可）",null,"【流出の恐れがない程度の雨水は可】",null,"不可（施工時に降雨等により、雨や水が直接かからないこと。）",null,"不可（降雨、降雪がないこと）",null,"不可（降雨、降雪がないこと）",null,"【不可（湿度85%以下）】",null,"不可",null,"適用不可（コンクリート表面含水率が8%を超え、漏水にさらされている場合は適用不可。）（相対湿度85％以下。）",null,"適用不可（屋外施工の場合、降雨、降雪、強風等、悪天候の場合は施工不可）",null,"適用不可（屋外施工の場合、降雨、降雪、強風等、悪天候の場合は施工不可）",null,"適用不可（強風や大雨などの悪天候時は施工不可）",null,"適用不可（塗装表面に常に水分がある状態は施工不可）",null,"適用不可（塗装表面に常に水分がある状態は施工不可）",null,"不可（強風、強雨、降雪がないこと、湿度85％以下）",null,"不可（強風、強雨、降雪がないこと、湿度85％以下）",null,"不可（湿度85%以下、施工時に結露等がないこと）",null,"不可（湿度85%以下、施工時に結露等がないこと）",null,"不可（湿度85%以下、施工時に結露等がないこと）",null,"不可（湿度85%以下、施工時に結露等がないこと）",null,"適用不可（塗布部が漏水している場合、湿度85%以上は不可）",null,"適用不可（塗布部が漏水している場合、湿度85%以上は不可）",null,"可（流出の恐れがない程度の雨水。ただし漏水している場合はEXGリペア止水材で流水を止めてから行うこと。）",null,"適用不可（湿度85％以下）",null,"適用不可（湿度80％以下）",null,"適用不可（湿度80％以下）",null,"適用不可（湿度85％以上、施工後48時間以内に降雨・降雪が予想される場合施工不可）",null,"適用不可（湿度85％以上、施工後48時間以内に降雨・降雪が予想される場合施工不可）",null,"適用不可（湿度85％以上は施工不可、施工後48時間以内に降雨・降雪が予想される場合施工不可）",null,"適用不可（湿度85％以上は施工不可、施工後48時間以内に降雨・降雪が予想される場合施工不可）",null,"適用不可（湿度85％以上は施工不可、施工後48時間以内に降雨・降雪が予想される場合施工不可）",null,"適用不可（湿度85％以上は施工不可、施工後48時間以内に降雨・降雪が予想される場合施工不可）",null,"適用不可（湿度85％以上は施工不可、施工後48時間以内に降雨・降雪が予想される場合施工不可）",null,"適用不可（湿度85％以上は施工不可、施工後48時間以内に降雨・降雪が予想される場合施工不可）",null,"適用不可（降雨、降雪の場合）",null,"適用不可（降雨、降雪の場合）",null,"【適用条件】（湿度85%以下）",null,"適用不可（湿度85%以下、降雨、降雪がないこと）",null,"適用不可（湿度85%以下、降雨、降雪がないこと）",null,"適用不可（湿度85％以下）",null,"雨天は施工不可",null,"雨天は施工不可",null,"不可（湿度85%以下）",null,"不可（湿度85%以下）",null,"不可（湿度85％以下）",null,"　適用不可（湿度85％以下）",null,"　適用不可（湿度85％以下）",null,"不可（湿度90%未満）",null,"施工不可（施工中に降雨、結露、降雪のおそれ、または強風のおそれがある場合、湿度85%未満）",null,"施工不可（施工中に降雨、結露、降雪のおそれ、または強風のおそれがある場合、湿度85%未満）",null,"施工不可（施工時に結露等が無い事、降雨降雪強風等がない事、湿度85%以下である事）",null,"施工不可（施工面は漏水、結露が無いこと、湿度85%以下である事）",null,"施工不可（湿度95%以下）",null,"雨天時及びコンクリートが濡れている状態の場合は施工不可",null,"・施工時の湿度は90%未満とする・水勾配は床版下地で確保し、雨水などが防水層やドレン付近に滞水しないようにする",null,"施工不可（天候：屋外の場合は降雨、降雪、強風時を避ける。）"]
[null,null,null,"施工管理",null,"-",null,"-",null,"-",null,"その日の工程毎に使用数量を計測し確認",null,"その日の工程毎に使用数量を計測し確認",null,"その日の工程毎に使用数量を計測し確認",null,"その日の工程毎に使用数量を計測し確認",null,"その日の工程毎に使用数量を計測し確認",null,"-",null,"塗布量およびウエットゲージによる膜厚管理",null,"塗布量およびウエットゲージによる膜厚管理",null,"-",null,"-",null,"膜厚が重要であるため、コーナーなど膜厚の付きにくい所は先行塗りなど実施し、膜厚確保に注意すること",null,"-",null,"中塗り(防食材)は高度な硬化反応制御を行っており、一般向け材料販売はしていない",null,"中塗り(防食材)は高度な硬化反応制御を行っており、一般向け材料販売はしていない",null,"-",null,"吹付けは1回で厚く塗布すると氷柱状にダレた仕上げとなるため、壁面では3～4回に分けること。天井面では5～6回に分けて吹付けすること。",null,"-",null,"-",null,"表面の状況、環境条件により素地調整法、下地処理の有無、材料濃度、施工方法の選定など施工仕様や施工単価が異なるため、事前に開発者と協議が必要",null,"-",null,"-",null,"-",null,"-",null,"-",null,"ウェットゲージ等で膜厚1.1㎜を確認しながら塗布する(200m2に1か所程度)。",null,"ウェットゲージ等で膜厚1.1㎜を確認しながら塗布する(200m2に1か所程度)。",null,"・単位施工当たりの材料使用量を管理",null,"-",null,"-",null,"-",null,"-",null,"-",null,"標準施工においては厚さ2mmを基準とし気泡、ムラ等がないことを目視・ウェットゲージにて確認する",null,"標準施工においては厚さ2mmを基準とし気泡、ムラ等がないことを目視・ウェットゲージにて確認する",null,"-",null,"-",null,"・単位施工数当たりの材料使用量を管理",null,"・単位施工数当たりの材料使用量を管理",null,"・単位施工数当たりの材料使用量を管理",null,"・単位施工数当たりの材料使用量を管理",null,"-",null,"-",null,"水性エポキシ、水性アクリル共、直射日光を避け35℃以上0℃以下にならない場所に保管する",null,"-",null,"【施工後性能保証できる気温：0～30℃】",null,"【施工後性能保証できる気温：0～30℃】",null,"ウェットゲージによる膜厚管理または使用量管理",null,"ウェットゲージによる膜厚管理または使用量管理",null,"ウェットゲージによる膜厚管理または使用量管理",null,"ウェットゲージによる膜厚管理または使用量管理",null,"ウェットゲージによる膜厚管理または使用量管理",null,"ウェットゲージによる膜厚管理または使用量管理",null,"ウェットゲージによる膜厚管理または使用量管理",null,"ウェットゲージによる膜厚管理または使用量管理",null,"材料使用量を管理",null,"材料使用量を管理",null,"【接着剤の主剤硬化剤配合比、攪拌時間、シートの表裏の確認】",null,"吹付け時間による管理（20秒/20×20ｃｍでの使用量は、25～35ｇ）",null,"吹付け時間による管理（20秒/20×20ｃｍでの使用量は、25～35ｇ）",null,"-",null,"-",null,"-",null,"-",null,"-",null,"-",null,"中塗り材・上塗り材は一液型のため、材料の計量が不要",null,"中塗り材・上塗り材は一液型のため、材料の計量が不要",null,"-",null,"消防法上の非危険物のため、現場管理が容易である",null,"消防法上の非危険物のため、現場管理が容易である",null,"-",null,"-",null,"-",null,"-",null,"-",null,"-"]
[null,"⑨","比較する従来技術",null,null,"炭素繊維等を用いた連続繊維シート接着工法",null,"炭素繊維等を用いた連続繊維シート接着工法",null,"構造物とりこわし工+橋梁補修工(モルタル復旧工)",null,"エポキシ樹脂系表面被覆材を用いた剥落防止工法",null,"エポキシ樹脂系表面被覆材を用いた剥落防止工法",null,"エポキシ樹脂系表面被覆材を用いた剥落防止工法",null,"エポキシ樹脂系表面被覆材を用いた剥落防止工法",null,"エポキシ樹脂系表面被覆材を用いた剥落防止工法",null,"ビニロン繊維シート工法",null,"繊維シート接着工法",null,"繊維シート接着工法",null,"ポリマーモルタル補修工法",null,"ガラスクロス接着工法",null,"エナメル塗膜(有色)による表面保護工",null,"ガラスクロス接着工法",null,"はつり工+モルタル復旧工",null,"はつり工+モルタル復旧工",null,"エポキシ樹脂系などの表面被覆工法(有機溶剤系塗料)",null,"橋梁塗装工(C-3系 現場塗り)",null,"合成樹脂系塗装工法",null,"コンクリート構造物補強工（炭素繊維シート工法）",null,"洗浄",null,"シリコーン樹脂塗料(2級)",null,"ビニロンシートを用いた剥落防止工法",null,"ビニロンシートを用いた剥落防止工法",null,"はつり落とし工や断面修復工等の補修工法",null,"有機系表面被覆工法(コンクリート保護塗装)",null,"連続繊維シート工法",null,"連続繊維シート工法",null,"ガラスクロス接着工法",null,"はつり落とし工や断面修復工等の補修工法",null,"連続繊維接着工法",null,"表面被覆工（塗装工法）",null,"表面被覆工（塗装工法）",null,"コンクリート保護用の表面被覆塗料",null,"エポキシ樹脂とガラスクロスを用いた保護工法(手塗り工法）",null,"エポキシ樹脂とガラスクロスを用いた保護工法(手塗り工法）",null,"ビニロンネットと不透明な樹脂を用いたはく落防止工法",null,"ビニロンネットと不透明な樹脂を用いたはく落防止工法",null,"ガラスクロス接着工法",null,"ガラスクロス接着工法",null,"ガラスクロス接着工法",null,"ガラスクロス接着工法",null,"炭素繊維接着工法",null,"炭素繊維接着工法",null,"表面被覆工（コンクリート保護塗装CC-B）",null,"シラン系表面含浸材",null,"塗替塗装（C-5系(重防食塗装)）",null,"塗替塗装（C-5系(重防食塗装)）",null,"連続繊維シート工法",null,"連続繊維シート工法",null,"連続繊維シート工法",null,"連続繊維シート工法",null,"連続繊維シート工法",null,"連続繊維シート工法",null,"連続繊維シート工法",null,"連続繊維シート工法",null,"連続繊維シート工法",null,"連続繊維シート工法",null,"・連続繊維シート含浸工法であり、現場でプライマー塗布後、危険物品の下塗り剤(接着樹脂) ・中塗り剤(接着樹脂)を二軸メッシュに含浸させ、養生後上塗り剤を塗る方法をとっていた。",null,"露出した鉄筋防錆のための高濃度亜鉛末錆止めスプレー(ジンキースプレー)  ",null,"露出した鉄筋防錆のための高濃度亜鉛末錆止めスプレー(ジンキースプレー)  ",null,"従来は、含浸樹脂接着剤とビニロン繊維シートを使用した有色のはく落防止対策工法で施工していた。",null,"表面被覆工（塗装工法）３層塗布",null,"表面被覆工（塗装工法）３層塗布",null,"連続繊維シート工法",null,"連続繊維シート工法",null,"連続繊維シート工法",null,"連続繊維シート工法",null,"連続繊維シート工法",null,"連続繊維シート工法",null,"CC-B塗装",null,"CC-B塗装",null,"FRPライニング工法",null,"１方向炭素繊維シートの２層貼り",null,"連続繊維シート工法",null,"CC-B塗装",null,"シラン系表面含浸工法",null,"ふっ素樹脂塗料"]
["評価情報 ","⑩","評価基準",null,"項目","最新の活用効果評価結果,所見",null,"最新の活用効果評価結果,所見",null,"最新の活用効果評価結果,所見",null,"最新の活用効果評価結果,所見",null,"最新の活用効果評価結果,所見",null,"最新の活用効果評価結果,所見",null,"最新の活用効果評価結果,所見",null,"最新の活用効果評価結果,所見",null,"最新の活用効果評価結果,所見",null,"最新の活用効果評価結果,所見",null,"最新の活用効果評価結果,所見",null,"最新の活用効果評価結果,所見",null,"最新の活用効果評価結果,所見",null,"最新の活用効果評価結果,所見",null,"最新の活用効果評価結果,所見",null,"最新の活用効果評価結果,所見",null,"最新の活用効果評価結果,所見",null,"最新の活用効果評価結果,所見",null,"最新の活用効果評価結果,所見",null,"最新の活用効果評価結果,所見",null,"最新の活用効果評価結果,所見",null,"最新の活用効果評価結果,所見",null,"最新の活用効果評価結果,所見",null,"最新の活用効果評価結果,所見",null,"最新の活用効果評価結果,所見",null,"最新の活用効果評価結果,所見",null,"最新の活用効果評価結果,所見",null,"最新の活用効果評価結果,所見",null,"最新の活用効果評価結果,所見",null,"最新の活用効果評価結果,所見",null,"最新の活用効果評価結果,所見",null,"最新の活用効果評価結果,所見",null,"最新の活用効果評価結果,所見",null,"最新の活用効果評価結果,所見",null,"最新の活用効果評価結果,所見",null,"最新の活用効果評価結果,所見",null,"最新の活用効果評価結果,所見",null,"最新の活用効果評価結果,所見",null,"最新の活用効果評価結果,所見",null,"最新の活用効果評価結果,所見",null,"最新の活用効果評価結果,所見",null,"最新の活用効果評価結果,所見",null,"最新の活用効果評価結果,所見",null,"最新の活用効果評価結果,所見",null,"最新の活用効果評価結果,所見",null,"最新の活用効果評価結果,所見",null,"最新の活用効果評価結果,所見",null,"最新の活用効果評価結果,所見",null,"最新の活用効果評価結果,所見",null,"最新の活用効果評価結果,所見",null,"最新の活用効果評価結果,所見",null,"最新の活用効果評価結果,所見",null,"最新の活用効果評価結果,所見",null,"最新の活用効果評価結果,所見",null,"最新の活用効果評価結果,所見",null,"最新の活用効果評価結果,所見",null,"最新の活用効果評価結果,所見",null,"最新の活用効果評価結果,所見",null,"最新の活用効果評価結果,所見",null,"最新の活用効果評価結果,所見",null,"最新の活用効果評価結果,所見",null,"最新の活用効果評価結果,所見",null,"最新の活用効果評価結果,所見",null,"最新の活用効果評価結果,所見",null,"最新の活用効果評価結果,所見",null,"最新の活用効果評価結果,所見",null,"最新の活用効果評価結果,所見",null,"最新の活用効果評価結果,所見",null,"最新の活用効果評価結果,所見",null,"最新の活用効果評価結果,所見",null,"最新の活用効果評価結果,所見",null,"最新の活用効果評価結果,所見",null,"最新の活用効果評価結果,所見",null,"最新の活用効果評価結果,所見",null,"最新の活用効果評価結果,所見",null,"最新の活用効果評価結果,所見",null,"最新の活用効果評価結果,所見",null,"最新の活用効果評価結果,所見",null,"最新の活用効果評価結果,所見"]
[null,null,"・A：従来技術より極めて優れる\n・B：従来技術より優れる\n・C：従来技術と同等\n・D：従来技術より劣る",null,"経済性","B：-",null,"B：-",null,"A：-",null,"B：-",null,"B：-",null,"B：-",null,"B：-",null,"B：-",null,"B：-",null,"B：-",null,"B：-",null,"-",null,"-",null,"B：-",null,"C：所見：施工が容易なため、工期短縮が可能となり、労務費及び仮設経費(足場)の低減を図ることができ、トータルでは従来工法より経済性が向上した。　留意事項：橋脚の球面部では、貼付に際して時間を要し、またラップ箇所の材料ロスが増える。",null,"B：所見：使用材料が削減できること、施工性が良く工程が短縮できることから工事費の削減が期待できる。",null,"B：所見：使用材料が削減できること、施工性が良く工程が短縮できることから工事費の削減が期待できる。",null,"A：-",null,"D：-",null,"D：所見：従来技術が鋼橋塗装工となっているものは、コンクリート用塗装とすれば経済性は向上し、従来技術と比べ、同程度と考えられる。",null,"B：-",null,"-",null,"-",null,"B：・繊維シートが不要のため、経済性が向上する。",null,"B：・繊維シートが不要のため、経済性が向上する。",null,"B：-",null,"-",null,"B：-",null,"B：-",null,"-",null,"B：-",null,"-",null,"-",null,"-",null,"-",null,"-",null,"-",null,"B：-",null,"B：-",null,"-",null,"-",null,"-",null,"-",null,"-",null,"-",null,"-",null,"-",null,"-",null,"-",null,"-",null,"-",null,"-",null,"-",null,"-",null,"-",null,"-",null,"-",null,"-",null,"-",null,"-",null,"-",null,"-",null,"-",null,"-",null,"-",null,"-",null,"-",null,"-",null,"-",null,"-",null,"-",null,"-",null,"-",null,"-",null,"-",null,"-",null,"-",null,"-",null,"-"]
[null,null,null,null,"工程","B：所見：プライマー及び不陸修正後の硬化養生を行わないで次工程に進むことができる。",null,"B：所見：プライマー及び不陸修正後の硬化養生を行わないで次工程に進むことができる。",null,"B：-",null,"B：所見：施工完了までに、従来工法に比べ施工工程数が少なく、その分工程の短縮が図れた。",null,"B：所見：施工完了までに、従来工法に比べ施工工程数が少なく、その分工程の短縮が図れた。",null,"B：所見：施工完了までに、従来工法に比べ施工工程数が少なく、その分工程の短縮が図れた。",null,"B：所見：施工完了までに、従来工法に比べ施工工程数が少なく、その分工程の短縮が図れた。",null,"B：所見：施工完了までに、従来工法に比べ施工工程数が少なく、その分工程の短縮が図れた。",null,"B：所見：従来技術と比べ作業工程・使用材料の簡素化により工程を短縮できた。",null,"B：所見：シート接着工程等が削減できるため施工日数は半分以下になった。",null,"B：所見：シート接着工程等が削減できるため施工日数は半分以下になった。",null,"-",null,"-",null,"C：-",null,"B：所見：施工が容易なため、工期短縮が可能となり、労務費及び仮設経費(足場)の低減を図ることができ、トータルでは従来工法より経済性が向上した。　留意事項：橋脚の球面部では、貼付に際して時間を要し、またラップ箇所の材料ロスが増える。",null,"B：所見：塗布方式であること、プライマー・中塗り・上塗りの乾燥時間が短いことから工程の短縮が期待できる。",null,"B：所見：塗布方式であること、プライマー・中塗り・上塗りの乾燥時間が短いことから工程の短縮が期待できる。",null,"B：所見：下地が完全に乾燥していなくても施工が可能であり、ローラーで2回塗布するだけなので、工程の短縮及びコストの縮減が期待できる。",null,"B：所見：機械施工による施工能率の向上や材料が超速硬化であるので養生時間が少ないことなどから、工期短縮が図られる。",null,"C：-",null,"B：不陸修正工が省略できる現場条件においては作業工程の減少により工期の短縮が可能な工法である。・作業工程が短縮されたため、管理項目も頻度も減少した。",null,"-",null,"-",null,"B：・繊維シートの接着工が不要で複雑な形状にも適応できるため、工程が短縮できる。",null,"B：・繊維シートの接着工が不要で複雑な形状にも適応できるため、工程が短縮できる。",null,"B：・日当り施工量が大きく、作業工程に要する時間が少なくなったため、工程の短縮が図れる。",null,"-",null,"B：・所見：塗装工程のみで狭い箇所・曲面等においても作業が容易である。",null,"B：・計量撹拌作業が不要で、繊維シートの張付け手間がない為、優れている。",null,"-",null,"B：・1液性であること、速乾性であること、使用材料数が少ないことから工程の短縮が図れる。",null,"-",null,"-",null,"-",null,"-",null,"-",null,"-",null,"B：・繊維ネットを使用しないということで、複雑な形状での施工が容易になり工期短縮が図れた。・プライマーを速乾性に変えたことにより、短時間施工が可能になり、工期短縮が図れた。",null,"B：・繊維ネットを使用しないということで、複雑な形状での施工が容易になり工期短縮が図れた。・プライマーを速乾性に変えたことにより、短時間施工が可能になり、工期短縮が図れた。",null,"-",null,"-",null,"-",null,"-",null,"-",null,"-",null,"-",null,"-",null,"-",null,"-",null,"-",null,"-",null,"-",null,"-",null,"-",null,"-",null,"-",null,"-",null,"-",null,"-",null,"-",null,"-",null,"-",null,"-",null,"-",null,"-",null,"-",null,"-",null,"-",null,"-",null,"-",null,"-",null,"-",null,"-",null,"-",null,"-",null,"-",null,"-",null,"-",null,"-"]
[null,null,null,null,"品質・出来形","B：-",null,"B：-",null,"B：所見：品質・出来形については施工直後のため実績は確認出来ないが、防水性がよく延命化に期待ができるという点で優れていた。",null,"B：所見：コンクリートの劣化因子である塩分や二酸化炭素、水の遮断性があるため、塩害、中性化、アルカリ骨材反応による劣化の進行抑制が 期待できる。",null,"B：所見：コンクリートの劣化因子である塩分や二酸化炭素、水の遮断性があるため、塩害、中性化、アルカリ骨材反応による劣化の進行抑制が 期待できる。",null,"B：所見：コンクリートの劣化因子である塩分や二酸化炭素、水の遮断性があるため、塩害、中性化、アルカリ骨材反応による劣化の進行抑制が 期待できる。",null,"B：所見：コンクリートの劣化因子である塩分や二酸化炭素、水の遮断性があるため、塩害、中性化、アルカリ骨材反応による劣化の進行抑制が 期待できる。",null,"B：所見：コンクリートの劣化因子である塩分や二酸化炭素、水の遮断性があるため、塩害、中性化、アルカリ骨材反応による劣化の進行抑制が 期待できる。",null,"B：所見：施工後の素地面の状態が透明で、表面異常などの品質状態が目視で確認できるため、優れている。",null,"C：-",null,"C：-",null,"-",null,"-",null,"B：・施工箇所が透明に見えることで、目視調査による簡易かつ正確な維持管理の向上につながる。",null,"B：所見：工場で生産されるため、品質のばらつきが少なかった。　留意事項：ハイブリッドシートの場合、中塗り・上塗りがなく重ね合わせの状況が見えるので、デザイン性の高い球面等の構造物では、検討が必要である。",null,"B：所見：従来工法に比べ管理項目を少なくすることができる。　留意事項：水と反応して発泡しやすい性質を持つイソシアネートを硬化剤として使用するため、施工時の天候や塗装面の状態を把握する必要がある。",null,"B：所見：従来工法に比べ管理項目を少なくすることができる。　留意事項：水と反応して発泡しやすい性質を持つイソシアネートを硬化剤として使用するため、施工時の天候や塗装面の状態を把握する必要がある。",null,"B：所見：一液型塗料のため配合や攪拌のミスが発生しないため、品質管理が容易である。\n留意事項：施工完了後、塗膜が完全に形成されるまでは傷がつかないように注意する必要がある。1回塗布、2回塗布の出来形管理はキャリブレーションを実施し塗布量で管理する。",null,"B：所見：吹き付け工法であるため、継目のない一体型の塗膜層を形成でき、突起物など複雑な部位にも一定の品質・出来形を確保できる。留意事項：素地についての管理基準が数値的に定められておらず、プライマー施工前に十分な確認が必要である。",null,"C：所見：本工法で使用する材料は、遮塩性、付着性、ひび割れ追随性に優れている。",null,"B：従来技術に比べて耐衝撃性・耐切断性が高く、二方向織物であるため斜めのクラックに対しても対応できる。",null,"-",null,"-",null,"C：-",null,"C：-",null,"C：-",null,"-",null,"B：-",null,"B：・施工後のコンクリート表面の目視が可能であることから、維持管理における経過観察を容易に行うことが可能。",null,"-",null,"C：-",null,"-",null,"-",null,"-",null,"-",null,"-",null,"-",null,"C：-",null,"C：-",null,"-",null,"-",null,"-",null,"-",null,"-",null,"-",null,"-",null,"-",null,"-",null,"-",null,"-",null,"-",null,"-",null,"-",null,"-",null,"-",null,"-",null,"-",null,"-",null,"-",null,"-",null,"-",null,"-",null,"-",null,"-",null,"-",null,"-",null,"-",null,"-",null,"-",null,"-",null,"-",null,"-",null,"-",null,"-",null,"-",null,"-",null,"-",null,"-",null,"-"]
[null,null,null,null,"安全性","C：-",null,"C：-",null,"C：-",null,"C：-",null,"C：-",null,"C：-",null,"C：-",null,"C：-",null,"C：-",null,"B：所見：施工工程が少ないため、高所作業日数が減り、資材の落下や墜落などの危険性が減った。",null,"B：所見：施工工程が少ないため、高所作業日数が減り、資材の落下や墜落などの危険性が減った。",null,"-",null,"-",null,"-：-",null,"C：-",null,"C：所見：上塗り材にはシンナーを使用するが、中塗り材は、無溶剤塗料を使用しているので危険物の取り扱い量は減少する。",null,"C：所見：上塗り材にはシンナーを使用するが、中塗り材は、無溶剤塗料を使用しているので危険物の取り扱い量は減少する。",null,"C：所見：人体や生態への危険性がきわめて少なく安全であり、消防法にも抵触しない。",null,"C：-",null,"C：留意事項：表面被覆材の施工に当たり、溶剤蒸気がこもる可能性がある場合には、局所排気装置（送風機）を必ず設けること。",null,"C：アラミド繊維はしなやかで下地形状とも追随しやすく、また単糸を束ねて織った材料であるため含浸材とも馴染みやすく、施工性は向上\nできた。",null,"-",null,"-",null,"C：-",null,"C：-",null,"B：・施工面全体のはく落防止が可能となるため、安全性の向上が図れる。",null,"-",null,"-：-",null,"-：-",null,"-",null,"C：-",null,"-",null,"-",null,"-",null,"-",null,"-",null,"-",null,"B：・下地変状の視認が可能となるため、安全性の向上が図れる。",null,"B：・下地変状の視認が可能となるため、安全性の向上が図れる。",null,"-",null,"-",null,"-",null,"-",null,"-",null,"-",null,"-",null,"-",null,"-",null,"-",null,"-",null,"-",null,"-",null,"-",null,"-",null,"-",null,"-",null,"-",null,"-",null,"-",null,"-",null,"-",null,"-",null,"-",null,"-",null,"-",null,"-",null,"-",null,"-",null,"-",null,"-",null,"-",null,"-",null,"-",null,"-",null,"-",null,"-",null,"-",null,"-",null,"-"]
[null,null,null,null,"施工性","B：所見：施工後にコンクリートの表面異常が目視で確認できるため、変状箇所を容易に確認できる。",null,"B：所見：施工後にコンクリートの表面異常が目視で確認できるため、変状箇所を容易に確認できる。",null,"B：所見：軽量なシートを樹脂で接着・固定するため重機の使用が無く施工性がよかった。",null,"B：-",null,"B：-",null,"B：-",null,"B：-",null,"B：-",null,"B：所見：透明なコーティング材を使用することで、施工後も表面の状態を確認できるため、今後の点検のしやすさが向上すると期待できる。",null,"B：-",null,"B：-",null,"-",null,"-",null,"C：-",null,"B：留意事項：施工時のシート追従性が悪いので、隅角部では浮きや空気溜まりが生じないよう、注意する必要がある。\n留意事項：従来の現場塗装と異なり、特殊ラミネートフィルムをコンクリート躯体に付ける関係上、曲線橋や断面変化の著しい橋梁（部位）に施工する場合には、割付や施工方法に注意が必要である。",null,"C：所見：照明柱の配管等が多い場合や、狭隘な場所でも人のスペースがあればスムーズな施工が可能である。　留意事項：塗膜による剥落防止であるので、下地処理や施工時の温度・湿度管理に配慮する必要がある。",null,"C：所見：照明柱の配管等が多い場合や、狭隘な場所でも人のスペースがあればスムーズな施工が可能である。　留意事項：塗膜による剥落防止であるので、下地処理や施工時の温度・湿度管理に配慮する必要がある。",null,"B：所見：現場配合等がないこと、粘性が低く塗りやすいこと、熟練した作業員が不要であることなど施工性の向上が期待できる。\n留意事項：1回目の塗布後塗膜が完全に乾燥したのを確認してから、2回目の工程に進むこと。",null,"B：留意事項：材料は速乾性が高く施工ムラが発生しやすいため、作業員は作業経験を有したもので施工することが必要となる。施工面が乾燥していないと施工できないので、天候に左右されやすい。",null,"C：留意事項：コンクリート面の含水率が１０％を超える場合は施工できない。事前調査で湿潤が見られる場合は、亀裂補修を先行して実施すること。",null,"C：-",null,"-",null,"-",null,"B：・繊維シートが不要のため、施工性が向上する。",null,"B：・繊維シートが不要のため、施工性が向上する。",null,"B：・日当り施工量が大きく、作業工程に要する時間が少なくなったため、施工性の向上が図れる。",null,"-",null,"B：・所見：１液性の材料であり、撹拌作業が不要なため、施工性が向上した。",null,"B：・計量撹拌作業が不要で、繊維シートの張付け手間がない為、優れている。",null,"-",null,"B：・1液性であること、速乾性であること、使用材料数が少ないことから施工性が向上した。",null,"-",null,"-",null,"-",null,"-",null,"-",null,"-",null,"B：・繊維ネットを使用しないということで、複雑な形状での施工が容易になり施工性の向上が図れた。・プライマーを速乾性に変えたことにより、短時間施工が可能になり、施工性の向上が図れた。",null,"B：・繊維ネットを使用しないということで、複雑な形状での施工が容易になり施工性の向上が図れた。・プライマーを速乾性に変えたことにより、短時間施工が可能になり、施工性の向上が図れた。",null,"-",null,"-",null,"-",null,"-",null,"-",null,"-",null,"-",null,"-",null,"-",null,"-",null,"-",null,"-",null,"-",null,"-",null,"-",null,"-",null,"-",null,"-",null,"-",null,"-",null,"-",null,"-",null,"-",null,"-",null,"-",null,"-",null,"-",null,"-",null,"-",null,"-",null,"-",null,"-",null,"-",null,"-",null,"-",null,"-",null,"-",null,"-",null,"-",null,"-"]
[null,null,null,null,"環境","C：-",null,"C：-",null,"B：-",null,"B：所見：水性系の材料のため、揮発性有機化合物、発ガン性物質、臭気などを出さなかった。",null,"B：所見：水性系の材料のため、揮発性有機化合物、発ガン性物質、臭気などを出さなかった。",null,"B：所見：水性系の材料のため、揮発性有機化合物、発ガン性物質、臭気などを出さなかった。",null,"B：所見：水性系の材料のため、揮発性有機化合物、発ガン性物質、臭気などを出さなかった。",null,"B：所見：水性系の材料のため、揮発性有機化合物、発ガン性物質、臭気などを出さなかった。",null,"C：-",null,"C：-",null,"C：-",null,"-",null,"-",null,"-：-",null,"C：所見：作業工程上、使用材料が減少する事により悪臭等による環境負荷が低減した。",null,"B：-",null,"B：-",null,"C：-",null,"C：留意事項：吹付け工法であるため、飛散防止を含めた仮設計画が必要である。",null,"C：-",null,"C：-",null,"-",null,"-",null,"C：-",null,"C：-",null,"C：-",null,"-",null,"C：-",null,"C：-",null,"-",null,"C：-",null,"-",null,"-",null,"-",null,"-",null,"-",null,"-",null,"C：-",null,"C：-",null,"-",null,"-",null,"-",null,"-",null,"-",null,"-",null,"-",null,"-",null,"-",null,"-",null,"-",null,"-",null,"-",null,"-",null,"-",null,"-",null,"-",null,"-",null,"-",null,"-",null,"-",null,"-",null,"-",null,"-",null,"-",null,"-",null,"-",null,"-",null,"-",null,"-",null,"-",null,"-",null,"-",null,"-",null,"-",null,"-",null,"-",null,"-",null,"-",null,"-"]
[null,null,null,null,"総合評価","B：-",null,"B：-",null,"B：-",null,"B：-",null,"B：-",null,"B：-",null,"B：-",null,"B：-",null,"B：-",null,"B：-",null,"B：-",null,"-",null,"-",null,"B：-",null,"B：留意事項：施工時の天候・気象条件に注意が必要である。作業環境として気温5℃以上、湿度85%以下で、樹脂を取り扱う作業前にコンクリート表面に結露がないこと。",null,"B：留意事項：トンネルなどの閉所では、作業時に十分な換気を行うこと。また、難燃・不燃対策を施していない有機系材料組成であるため、使用場所の選定について考慮する必要がある。",null,"B：留意事項：トンネルなどの閉所では、作業時に十分な換気を行うこと。また、難燃・不燃対策を施していない有機系材料組成であるため、使用場所の選定について考慮する必要がある。",null,"B：留意事項：塗布面にジャンカ(豆板)や欠けなどがある場合、ポリマーセメント系断面修復材により、必ず断面修復工を行うこと。0.1～0.2mm程度までのひび割れに対してはアイゾールEXの塗布のみで充填されるが、それ以上の幅のクラックに対しては、所定のひび割れ注入工を実施した後に、アイゾールEXを塗布すること。",null,"C：留意事項：本技術はNETIS申請情報に記載のあるとおり防水工や表面保護工など用途が複数であり、比較対象となる従来技術は用途ごとに異なる。そのため、本技術の使用目的によっては評価結果が変動する点に注意すること。",null,"C：留意事項：床版の漏水部、および将来漏水の可能性がある個所への施工は、橋面防水工を施した後に施工することを標準とし、床版部の漏水対策が十分出来ない場合は、塗装個所に予め導水孔等の漏水対策を施す必要がある。",null,"B：留意事項：アラミドシートを積層する場合は、一層の貼り付け毎に貼り付け全面の打音検査を行い、浮きがある場合は、エポキシ樹脂を注入充填する。",null,"-",null,"-",null,"C：-",null,"C：-",null,"B：-",null,"-",null,"B：-",null,"B：-",null,"-",null,"B：-",null,"-",null,"-",null,"-",null,"-",null,"-",null,"-",null,"B：-",null,"B：-",null,"-",null,"-",null,"-",null,"-",null,"-",null,"-",null,"-",null,"-",null,"-",null,"-",null,"-",null,"-",null,"-",null,"-",null,"-",null,"-",null,"-",null,"-",null,"-",null,"-",null,"-",null,"-",null,"-",null,"-",null,"-",null,"-",null,"-",null,"-",null,"-",null,"-",null,"-",null,"-",null,"-",null,"-",null,"-",null,"-",null,"-",null,"-",null,"-",null,"-"]
["統一した従来技術",null,null,null,null,"表面被覆工（シート工法（剥落防止工（アラミドメッシュ）））",null,"表面被覆工（シート工法（剥落防止工（アラミドメッシュ）））",null,"表面被覆工（シート工法（剥落防止工（アラミドメッシュ）））",null,"表面被覆工（塗装工法）",null,"表面被覆工（塗装工法）",null,"表面被覆工（シート工法（剥落防止工（アラミドメッシュ））",null,"表面被覆工（シート工法（剥落防止工（アラミドメッシュ））",null,"表面被覆工（シート工法（剥落防止工（アラミドメッシュ））",null,"表面被覆工（シート工法（剥落防止工（アラミドメッシュ）））",null,"表面被覆工（塗装工法）",null,"表面被覆工（シート工法（剥落防止工（アラミドメッシュ）））",null,"表面被覆工（シート工法（剥落防止工（アラミドメッシュ）））",null,"表面被覆工（シート工法（剥落防止工（アラミドメッシュ）））",null,"表面被覆工（塗装工法）",null,"表面被覆工（シート工法（剥落防止工（アラミドメッシュ）））",null,"表面被覆工（塗装工法）",null,"表面被覆工（シート工法（剥落防止工（アラミドメッシュ）））",null,"表面被覆工（塗装工法）",null,"表面被覆工（塗装工法）",null,"表面被覆工（塗装工法）",null,"表面被覆工（シート工法（剥落防止工（アラミドメッシュ）））",null,"表面被覆工（塗装工法）",null,"表面被覆工（塗装工法）",null,"表面被覆工（塗装工法）",null,"表面被覆工（シート工法（剥落防止工（アラミドメッシュ）））",null,"表面被覆工（シート工法（剥落防止工（アラミドメッシュ）））",null,"表面被覆工（塗装工法）",null,"表面被覆工（塗装工法）",null,"表面被覆工（シート工法（剥落防止工（アラミドメッシュ）））",null,"表面被覆工（シート工法（剥落防止工（アラミドメッシュ）））",null,"表面被覆工（シート工法（剥落防止工（アラミドメッシュ）））",null,"表面被覆工（シート工法（剥落防止工（アラミドメッシュ）））",null,"表面被覆工（塗装工法）",null,"表面被覆工（シート工法（剥落防止工（アラミドメッシュ）））",null,"表面被覆工（シート工法（剥落防止工（アラミドメッシュ）））",null,"表面被覆工（塗装工法）\t\t\t\t\t\t\t\t\t\t\t\t\t\t\t\t\t\t\t\t\t\t\t\t\t\t\t\t\t",null,"表面被覆工（シート工法（剥落防止工（アラミドメッシュ）））",null,"表面被覆工（塗装工法）\t\t\t\t\t\t\t\t\t\t\t\t\t\t\t\t\t\t\t\t\t\t\t\t\t\t\t\t\t",null,"表面被覆工（シート工法（剥落防止工（アラミドメッシュ）））",null,"表面被覆工（塗装工法）",null,"表面被覆工（シート工法（剥落防止工（アラミドメッシュ）））",null,"表面被覆工（塗装工法）",null,"表面被覆工（シート工法（剥落防止工（アラミドメッシュ）））",null,"-",null,"-",null,"表面被覆工（塗装工法）",null,"表面被覆工（塗装工）",null,"表面被覆工（塗装工法）",null,"表面被覆工（シート工法（剥落防止工（アラミドメッシュ）））",null,"表面被覆工（塗装工法）",null,"表面被覆工（シート工法（剥落防止工（アラミドメッシュ）））",null,"表面被覆工（塗装工法）",null,"表面被覆工（シート工法（剥落防止工（アラミドメッシュ）））",null,"表面被覆工（塗装工法）",null,"表面被覆工（シート工法（剥落防止工（アラミドメッシュ）））",null,"表面被覆工（塗装工法）",null,"表面被覆工（シート工法（剥落防止工（アラミドメッシュ）））",null,"表面被覆工（塗装工法）",null,"表面被覆工（シート工法（剥落防止工（アラミドメッシュ）））",null,"表面被覆工（シート工法（剥落防止工（アラミドメッシュ）））",null,"表面被覆工（塗装工法）",null,"表面被覆工（シート工法（剥落防止工（アラミドメッシュ）））",null,"／",null,"／",null,"／",null,"／",null,"／",null,"／",null,"／",null,"／",null,"／",null,"／",null,"／",null,"／",null,"／",null,"／",null,"／",null,"／",null,"／"]
["統一した従来技術の条件",null,null,null,null,"剥落防止工（アラミドメッシュ）［下地処理工、プライマー塗布工、不陸修正工、シート貼付け工（含浸接着材、シート）、仕上塗装工（2層）の合計］",null,"剥落防止工（アラミドメッシュ）［下地処理工、プライマー塗布工、不陸修正工、シート貼付け工（含浸接着材、シート）、仕上塗装工（2層）の合計］",null,"剥落防止工（アラミドメッシュ）［下地処理工、プライマー塗布工、不陸修正工、シート貼付け工（含浸接着材、シート）、仕上塗装工（2層）の合計］",null,"表面被覆工（塗装工法）［下地処理工、プライマー工、下塗り工（パテ）、中塗り工、上塗り工の合計］",null,"表面被覆工（塗装工法）［下地処理工、プライマー工、下塗り工（パテ）、中塗り工、上塗り工の合計］",null,"剥落防止工（アラミドメッシュ）［下地処理工、プライマー塗布工、不陸修正工、シート貼付け工（含浸接着材、シート）、仕上塗装工（2層）の合計］",null,"剥落防止工（アラミドメッシュ）［下地処理工、プライマー塗布工、不陸修正工、シート貼付け工（含浸接着材、シート）、仕上塗装工（2層）の合計］",null,"剥落防止工（アラミドメッシュ）［下地処理工、プライマー塗布工、不陸修正工、シート貼付け工（含浸接着材、シート）、仕上塗装工（2層）の合計］",null,"剥落防止工（アラミドメッシュ）［下地処理工、プライマー塗布工、不陸修正工、シート貼付け工（含浸接着材、シート）、仕上塗装工（2層）の合計］",null,"表面被覆工（塗装工法）［下地処理工、プライマー工、下塗り工（パテ）、中塗り工、上塗り工の合計］",null,"剥落防止工（アラミドメッシュ）［下地処理工、プライマー塗布工、不陸修正工、シート貼付け工（含浸接着材、シート）、仕上塗装工（2層）の合計］",null,"剥落防止工（アラミドメッシュ）［下地処理工、プライマー塗布工、不陸修正工、シート貼付け工（含浸接着材、シート）、仕上塗装工（2層）の合計］",null,"剥落防止工（アラミドメッシュ）［下地処理工、プライマー塗布工、不陸修正工、シート貼付け工（含浸接着材、シート）、仕上塗装工（2層）の合計］",null,"表面被覆工（塗装工法）［下地処理工、プライマー工、下塗り工（パテ）、中塗り工、上塗り工の合計］",null,"剥落防止工（アラミドメッシュ）［下地処理工、プライマー塗布工、不陸修正工、シート貼付け工（含浸接着材、シート）、仕上塗装工（2層）の合計］",null,"表面被覆工（塗装工法）［下地処理工、プライマー工、下塗り工（パテ）、中塗り工、上塗り工の合計］",null,"剥落防止工（アラミドメッシュ）［下地処理工、プライマー塗布工、不陸修正工、シート貼付け工（含浸接着材、シート）、仕上塗装工（2層）の合計］",null,"表面被覆工（塗装工法）［下地処理工、プライマー工、下塗り工（パテ）、中塗り工、上塗り工の合計］",null,"表面被覆工（塗装工法）［下地処理工、プライマー工、下塗り工（パテ）、中塗り工、上塗り工の合計］",null,"表面被覆工（塗装工法）［下地処理工、プライマー工、下塗り工（パテ）、中塗り工、上塗り工の合計］",null,"剥落防止工（アラミドメッシュ）［下地処理工、プライマー塗布工、不陸修正工、シート貼付け工（含浸接着材、シート）、仕上塗装工（2層）の合計］",null,"表面被覆工（塗装工法）［下地処理工、プライマー工、下塗り工（パテ）、中塗り工、上塗り工の合計］",null,"表面被覆工（塗装工法）［下地処理工、プライマー工、下塗り工（パテ）、中塗り工、上塗り工の合計］",null,"表面被覆工（塗装工法）［下地処理工、プライマー工、下塗り工（パテ）、中塗り工、上塗り工の合計］",null,"剥落防止工（アラミドメッシュ）［下地処理工、プライマー塗布工、不陸修正工、シート貼付け工（含浸接着材、シート）、仕上塗装工（2層）の合計］",null,"剥落防止工（アラミドメッシュ）［下地処理工、プライマー塗布工、不陸修正工、シート貼付け工（含浸接着材、シート）、仕上塗装工（2層）の合計］",null,"表面被覆工（塗装工法）［下地処理工、プライマー工、下塗り工（パテ）、中塗り工、上塗り工の合計］",null,"表面被覆工（塗装工法）［下地処理工、プライマー工、下塗り工（パテ）、中塗り工、上塗り工の合計］",null,"剥落防止工（アラミドメッシュ）［下地処理工、プライマー塗布工、不陸修正工、シート貼付け工（含浸接着材、シート）、仕上塗装工（2層）の合計］",null,"剥落防止工（アラミドメッシュ）［下地処理工、プライマー塗布工、不陸修正工、シート貼付け工（含浸接着材、シート）、仕上塗装工（2層）の合計］",null,"剥落防止工（アラミドメッシュ）［下地処理工、プライマー塗布工、不陸修正工、シート貼付け工（含浸接着材、シート）、仕上塗装工（2層）の合計］",null,"剥落防止工（アラミドメッシュ）［下地処理工、プライマー塗布工、不陸修正工、シート貼付け工（含浸接着材、シート）、仕上塗装工（2層）の合計］",null,"表面被覆工（塗装工法）［下地処理工、プライマー工、下塗り工（パテ）、中塗り工、上塗り工の合計］",null,"剥落防止工（アラミドメッシュ）［下地処理工、プライマー塗布工、不陸修正工、シート貼付け工（含浸接着材、シート）、仕上塗装工（2層）の合計］",null,"剥落防止工（アラミドメッシュ）［下地処理工、プライマー塗布工、不陸修正工、シート貼付け工（含浸接着材、シート）、仕上塗装工（2層）の合計］",null,"表面被覆工（塗装工法）［下地処理工、プライマー工、下塗り工（パテ）、中塗り工、上塗り工の合計］",null,"剥落防止工（アラミドメッシュ）［下地処理工、プライマー塗布工、不陸修正工、シート貼付け工（含浸接着材、シート）、仕上塗装工（2層）の合計］",null,"表面被覆工（塗装工法）［下地処理工、プライマー工、下塗り工（パテ）、中塗り工、上塗り工の合計］",null,"剥落防止工（アラミドメッシュ）［下地処理工、プライマー塗布工、不陸修正工、シート貼付け工（含浸接着材、シート）、仕上塗装工（2層）の合計］",null,"表面被覆工（塗装工法）［下地処理工、プライマー工、下塗り工（パテ）、中塗り工、上塗り工の合計］",null,"剥落防止工（アラミドメッシュ）［下地処理工、プライマー塗布工、不陸修正工、シート貼付け工（含浸接着材、シート）、仕上塗装工（2層）の合計］",null,"表面被覆工（塗装工法）［下地処理工、プライマー工、下塗り工（パテ）、中塗り工、上塗り工の合計］",null,"剥落防止工（アラミドメッシュ）［下地処理工、プライマー塗布工、不陸修正工、シート貼付け工（含浸接着材、シート）、仕上塗装工（2層）の合計］",null,"／",null,"／",null,"表面被覆工（塗装工法）［下地処理工、プライマー工、下塗り工（パテ）、中塗り工、上塗り工の合計］",null,"表面被覆工（塗装工法）［下地処理工、プライマー工、下塗り工（パテ）、中塗り工、上塗り工の合計］",null,"表面被覆工（塗装工法）［下地処理工、プライマー工、下塗り工（パテ）、中塗り工、上塗り工の合計］",null,"剥落防止工（アラミドメッシュ）［下地処理工、プライマー塗布工、不陸修正工、シート貼付け工（含浸接着材、シート）、仕上塗装工（2層）の合計］",null,"表面被覆工（塗装工法）［下地処理工、プライマー工、下塗り工（パテ）、中塗り工、上塗り工の合計］",null,"剥落防止工（アラミドメッシュ）［下地処理工、プライマー塗布工、不陸修正工、シート貼付け工（含浸接着材、シート）、仕上塗装工（2層）の合計］",null,"表面被覆工（塗装工法）［下地処理工、プライマー工、下塗り工（パテ）、中塗り工、上塗り工の合計］",null,"剥落防止工（アラミドメッシュ）［下地処理工、プライマー塗布工、不陸修正工、シート貼付け工（含浸接着材、シート）、仕上塗装工（2層）の合計］",null,"表面被覆工（塗装工法）［下地処理工、プライマー工、下塗り工（パテ）、中塗り工、上塗り工の合計］",null,"剥落防止工（アラミドメッシュ）［下地処理工、プライマー塗布工、不陸修正工、シート貼付け工（含浸接着材、シート）、仕上塗装工（2層）の合計］",null,"表面被覆工（塗装工法）［下地処理工、プライマー工、下塗り工（パテ）、中塗り工、上塗り工の合計］",null,"剥落防止工（アラミドメッシュ）［下地処理工、プライマー塗布工、不陸修正工、シート貼付け工（含浸接着材、シート）、仕上塗装工（2層）の合計］",null,"表面被覆工（塗装工法）［下地処理工、プライマー工、下塗り工（パテ）、中塗り工、上塗り工の合計］",null,"剥落防止工（アラミドメッシュ）［下地処理工、プライマー塗布工、不陸修正工、シート貼付け工（含浸接着材、シート）、仕上塗装工（2層）の合計］",null,"剥落防止工（アラミドメッシュ）［下地処理工、プライマー塗布工、不陸修正工、シート貼付け工（含浸接着材、シート）、仕上塗装工（2層）の合計］",null,"表面被覆工（塗装工法）［下地処理工、プライマー工、下塗り工（パテ）、中塗り工、上塗り工の合計］",null,"剥落防止工（アラミドメッシュ）［下地処理工、プライマー塗布工、不陸修正工、シート貼付け工（含浸接着材、シート）、仕上塗装工（2層）の合計］",null,"／",null,"／",null,"／",null,"／",null,"／",null,"／",null,"／",null,"／",null,"／",null,"／",null,"／",null,"／",null,"／",null,"／",null,"／",null,"／",null,"／"]
["補完調査情報",null,null,"施工する方向",null,"従来技術","新技術","従来技術","新技術","従来技術","新技術","従来技術","新技術","従来技術","新技術","従来技術","新技術","従来技術","新技術","従来技術","新技術","従来技術","新技術","従来技術","新技術","従来技術","新技術","従来技術","新技術","従来技術","新技術","従来技術","新技術","従来技術","新技術","従来技術","新技術","従来技術","新技術","従来技術","新技術","従来技術","新技術","従来技術","新技術","従来技術","新技術","従来技術","新技術","従来技術","新技術","従来技術","新技術","従来技術","新技術","従来技術","新技術","従来技術","新技術","従来技術","新技術","従来技術","新技術","従来技術","新技術","従来技術","新技術","従来技術","新技術","従来技術","新技術","従来技術","新技術","従来技術","新技術","従来技術","新技術","従来技術","新技術","従来技術","新技術","従来技術","新技術","従来技術","新技術","従来技術","新技術","従来技術","新技術","従来技術","新技術","従来技術","新技術","従来技術","新技術","従来技術","新技術","従来技術","新技術","従来技術","新技術","従来技術","新技術","従来技術","新技術","従来技術","新技術","従来技術","新技術","従来技術","新技術","従来技術","新技術","従来技術","新技術","従来技術","新技術","従来技術","新技術","従来技術","新技術","従来技術","新技術","従来技術","新技術","従来技術","新技術","従来技術","新技術","従来技術","新技術","従来技術","新技術","従来技術","新技術","従来技術","新技術","従来技術","新技術","従来技術","新技術","従来技術","新技術","従来技術","新技術","従来技術","新技術","従来技術","新技術","従来技術","新技術","従来技術","新技術","従来技術","新技術","従来技術","新技術","従来技術","新技術","従来技術","新技術","従来技術","新技術"]
[null,"⑪","施工費用　注1）","上向き施工","標準施工規模",21888,100,21888,100,21888,"未回答",9226,100,9226,100,21888,100,21888,100,21888,100,21888,"100m2以上",9226,100,21888,100,21888,100,21888,"100m2以上",9226,300,21888,100,9226,300,21888,300,9226,100,9226,300,9226,300,21888,"100m2以上",9226,500,9226,"50m2以上",9226,"未回答",21888,"未回答",21888,100,9226,100,9226,300,21888,300,21888,"100m2以上",21888,100,21888,300,9226,300,21888,300,21888,100,9226,"未回答",21888,"未回答",9226,"未回答",21888,"未回答",9226,"100m2以上",21888,"100m2以上",9226,"100m2以上",21888,"100m2以上","／","／",{"$error":"#N/A"},{"$error":"#N/A"},9226,100,9226,"-",9226,300,21888,300,9226,300,21888,300,9226,300,21888,300,9226,300,21888,300,9226,300,21888,300,9226,300,21888,300,21888,1000,9226,1,21888,1,"／","／","／","／","／","／","／","／","／","／","／","／","／","／","／","／","／","／","／","／","／","／","／","／","／","／","／","／","／","／","／","／","／","／"]
[null,null,null,null,"施工費",null,12625,null,13705,null,"未回答",null,7327,null,8423,null,16847,null,17926,null,17920,null,5708,null,9028,null,9028,null,15000,null,9397,null,6552,null,10798,null,7765,null,7765,null,5585,null,3496,null,11476,null,14000,null,4200,null,4092,null,"未回答",null,"未回答",null,6450,null,5805,null,3885,null,3885,null,9397,null,12645,null,7205,null,10415,null,10415,null,3000,null,"未回答",null,"未回答",null,"未回答",null,"未回答",null,4936,null,4936,null,3280,null,3280,null,"／",null,{"$error":"#N/A"},null,3987,null,"-",null,9748,null,9748,null,6889,null,6889,null,9177,null,9177,null,5364,null,5364,null,7652,null,7652,null,7543,null,7543,null,6830,null,100716,null,129360,"／","／","／","／","／","／","／","／","／","／","／","／","／","／","／","／","／","／","／","／","／","／","／","／","／","／","／","／","／","／","／","／","／","／"]
[null,null,null,null,"材料費",null,7975,null,9295,null,"未回答",null,4653,null,5038,null,5753,null,5808,null,5670,null,10632,null,9282,null,9282,null,21312,null,6194,null,17926,null,11137,null,15777,null,15777,null,1811,null,10292,null,5875,null,35000,null,1200,null,2500,null,"未回答",null,"未回答",null,17832,null,3067,null,10550,null,10550,null,8682,null,5955,null,8278,null,12015,null,12015,null,10000,null,"未回答",null,"未回答",null,"未回答",null,"未回答",null,8811,null,8811,null,8745,null,8745,null,"／",null,{"$error":"#N/A"},null,6980,null,"-",null,9658,null,9658,null,5104,null,5104,null,12353,null,12353,null,6983,null,6983,null,13055,null,13055,null,14758,null,14758,null,6240,null,28000,null,28000,"／","／","／","／","／","／","／","／","／","／","／","／","／","／","／","／","／","／","／","／","／","／","／","／","／","／","／","／","／","／","／","／","／","／"]
[null,null,null,null,"合計",null,20600,null,23000,null,"未回答",null,11980,null,13461,null,22600,null,23734,null,23590,null,16340,null,18310,null,18310,null,36312,null,15591,null,24478,null,21935,null,23542,null,23542,null,7396.15,null,13788,null,17351,null,49000,null,5400,null,6592,null,"未回答",null,"未回答",null,24282,null,8872,null,14435,null,14435,null,18079,null,18600,null,15483,null,21338,null,21338,null,13000,null,"未回答",null,"未回答",null,"未回答",null,"未回答",null,13747,null,13747,null,12025,null,12025,null,"／",null,{"$error":"#N/A"},null,10967,null,"-",null,19406,null,19406,null,11993,null,11993,null,21530,null,21530,null,12347,null,12347,null,20707,null,20707,null,22301,null,22301,null,13070,null,157360,null,157360,"／","／","／","／","／","／","／","／","／","／","／","／","／","／","／","／","／","／","／","／","／","／","／","／","／","／","／","／","／","／","／","／","／","／"]
[null,null,null,"横向き施工","標準施工規模",null,100,null,100,null,"未回答",null,100,null,100,null,100,null,100,null,100,null,"100m2以上",null,100,null,100,null,100,null,"100m2以上",null,300,null,100,null,300,null,300,null,100,null,300,null,300,null,"-",null,500,null,"50m2以上",null,"未回答",null,"未回答",null,100,null,100,null,300,null,300,null,"100m2以上",null,100,null,300,null,300,null,300,null,100,null,"未回答",null,"未回答",null,"未回答",null,"未回答",null,"100m2以上",null,"100m2以上",null,"100m2以上",null,"100m2以上",null,"／",null,{"$error":"#N/A"},null,100,null,"特に指定なし",null,300,null,300,null,300,null,300,null,300,null,300,null,300,null,300,null,300,null,300,null,300,null,300,null,1000,null,1,null,1,"／","／","／","／","／","／","／","／","／","／","／","／","／","／","／","／","／","／","／","／","／","／","／","／","／","／","／","／","／","／","／","／","／","／"]
[null,null,null,null,"施工費",null,12625,null,13705,null,"未回答",null,7327,null,8423,null,16847,null,17926,null,17920,null,5708,null,9028,null,9028,null,7455,null,9397,null,4681,null,10798,null,5469,null,5469,null,5585,null,3496,null,11476,null,"-",null,4200,null,4092,null,"未回答",null,"未回答",null,6450,null,4718,null,3885,null,3885,null,9397,null,12645,null,7205,null,9016,null,9016,null,3000,null,"未回答",null,"未回答",null,"未回答",null,"未回答",null,4936,null,4936,null,3280,null,3280,null,"／",null,{"$error":"#N/A"},null,3417,null,2117,null,6880,null,6880,null,5299,null,5299,null,7059,null,7059,null,4127,null,4127,null,5887,null,5887,null,7543,null,7543,null,6260,null,92400,null,92400,"／","／","／","／","／","／","／","／","／","／","／","／","／","／","／","／","／","／","／","／","／","／","／","／","／","／","／","／","／","／","／","／","／","／"]
[null,null,null,null,"材料費",null,7975,null,9295,null,"未回答",null,4653,null,5038,null,5753,null,5808,null,5670,null,10632,null,9282,null,9282,null,21312,null,6194,null,17926,null,11137,null,15777,null,15777,null,1811,null,10292,null,5875,null,"-",null,1200,null,2500,null,"未回答",null,"未回答",null,17832,null,2933,null,10550,null,10550,null,8682,null,5955,null,8278,null,12015,null,12015,null,10000,null,"未回答",null,"未回答",null,"未回答",null,"未回答",null,8811,null,8811,null,8745,null,8745,null,"／",null,{"$error":"#N/A"},null,6980,null,870,null,9658,null,9658,null,4882,null,4882,null,11816,null,11816,null,6679,null,6679,null,12487,null,12487,null,14758,null,14758,null,6240,null,28000,null,28000,"／","／","／","／","／","／","／","／","／","／","／","／","／","／","／","／","／","／","／","／","／","／","／","／","／","／","／","／","／","／","／","／","／","／"]
[null,null,null,null,"合計",null,20600,null,23000,null,"未回答",null,11980,null,13461,null,22600,null,23734,null,23590,null,16340,null,18310,null,18310,null,28767,null,15591,null,22607,null,21935,null,21246,null,21246,null,7396.15,null,13788,null,17351,null,"-",null,5400,null,6592,null,"未回答",null,"未回答",null,24282,null,7651,null,14435,null,14435,null,18079,null,18600,null,15483,null,19939,null,19939,null,13000,null,"未回答",null,"未回答",null,"未回答",null,"未回答",null,13747,null,13747,null,12025,null,12025,null,"／",null,{"$error":"#N/A"},null,10397,null,2987,null,16538,null,16538,null,10181,null,10181,null,18875,null,18875,null,10806,null,10806,null,18374,null,18374,null,22301,null,22301,null,12500,null,120400,null,120400,"／","／","／","／","／","／","／","／","／","／","／","／","／","／","／","／","／","／","／","／","／","／","／","／","／","／","／","／","／","／","／","／","／","／"]
[null,null,null,"下向き施工","標準施工規模",null,100,null,100,null,"未回答",null,100,null,100,null,100,null,100,null,100,null,"100m2以上",null,100,null,100,null,100,null,"100m2以上",null,300,null,100,null,300,null,300,null,100,null,300,null,300,null,"-",null,500,null,"50m2以上",null,"未回答",null,"未回答",null,100,null,100,null,300,null,300,null,"100m2以上",null,100,null,300,null,300,null,300,null,100,null,"未回答",null,"未回答",null,"未回答",null,"未回答",null,"100m2以上",null,"100m2以上",null,"100m2以上",null,"100m2以上",null,"／",null,{"$error":"#N/A"},null,100,null,"-",null,300,null,300,null,300,null,300,null,300,null,300,null,300,null,300,null,300,null,300,null,300,null,300,null,"-",null,1,null,1,"／","／","／","／","／","／","／","／","／","／","／","／","／","／","／","／","／","／","／","／","／","／","／","／","／","／","／","／","／","／","／","／","／","／"]
[null,null,null,null,"施工費",null,12625,null,13705,null,"未回答",null,7327,null,8423,null,16847,null,17926,null,17920,null,5708,null,9028,null,9028,null,7455,null,9397,null,3884,null,10798,null,4594,null,4594,null,5585,null,3496,null,11476,null,"-",null,4200,null,4092,null,"未回答",null,"未回答",null,6450,null,4718,null,3885,null,3885,null,9397,null,12645,null,7205,null,5753,null,5753,null,3000,null,"未回答",null,"未回答",null,"未回答",null,"未回答",null,4936,null,4936,null,3280,null,3280,null,"／",null,{"$error":"#N/A"},null,2990,null,"-",null,5734,null,5734,null,5299,null,5299,null,7059,null,7059,null,4127,null,4127,null,5887,null,5887,null,7543,null,7543,null,"-",null,76690,null,76690,"／","／","／","／","／","／","／","／","／","／","／","／","／","／","／","／","／","／","／","／","／","／","／","／","／","／","／","／","／","／","／","／","／","／"]
[null,null,null,null,"材料費",null,7975,null,9295,null,"未回答",null,4653,null,5038,null,5753,null,5808,null,5670,null,10632,null,9282,null,9282,null,21312,null,6194,null,17926,null,11137,null,15777,null,15777,null,1811,null,10292,null,5875,null,"-",null,1200,null,2500,null,"未回答",null,"未回答",null,17832,null,2933,null,10550,null,10550,null,8682,null,5955,null,8278,null,12015,null,12015,null,10000,null,"未回答",null,"未回答",null,"未回答",null,"未回答",null,8811,null,8811,null,8745,null,8745,null,"／",null,{"$error":"#N/A"},null,6980,null,"-",null,9658,null,9658,null,4882,null,4882,null,11816,null,11816,null,6679,null,6679,null,12487,null,12487,null,14758,null,14758,null,"-",null,28000,null,28000,"／","／","／","／","／","／","／","／","／","／","／","／","／","／","／","／","／","／","／","／","／","／","／","／","／","／","／","／","／","／","／","／","／","／"]
[null,null,null,null,"合計",null,20600,null,23000,null,"未回答",null,11980,null,13461,null,22600,null,23734,null,23590,null,16340,null,18310,null,18310,null,28767,null,15591,null,21810,null,21935,null,20371,null,20371,null,7396.15,null,13788,null,17351,null,"-",null,5400,null,6592,null,"未回答",null,"未回答",null,24282,null,7651,null,14435,null,14435,null,18079,null,18600,null,15483,null,16676,null,16676,null,13000,null,"未回答",null,"未回答",null,"未回答",null,"未回答",null,13747,null,13747,null,12025,null,12025,null,"／",null,{"$error":"#N/A"},null,9970,null,"-",null,15392,null,15392,null,10181,null,10181,null,18875,null,18875,null,10806,null,10806,null,18374,null,18374,null,22301,null,22301,null,"-",null,104690,null,104690,"／","／","／","／","／","／","／","／","／","／","／","／","／","／","／","／","／","／","／","／","／","／","／","／","／","／","／","／","／","／","／","／","／","／"]
[null,"⑫","施工日数","上向き施工",null,9.1999999999999998E-2,8.6999999999999994E-2,9.1999999999999998E-2,8.6999999999999994E-2,9.1999999999999998E-2,"未回答",5.2999999999999999E-2,4.8000000000000001E-2,5.2999999999999999E-2,5.8000000000000003E-2,9.1999999999999998E-2,8.2000000000000003E-2,9.1999999999999998E-2,9.2000000000000012E-2,9.1999999999999998E-2,9.2000000000000012E-2,9.1999999999999998E-2,0.04,5.2999999999999999E-2,5.0999999999999997E-2,9.1999999999999998E-2,5.0999999999999997E-2,9.1999999999999998E-2,6.8965517241379309E-2,9.1999999999999998E-2,6.25E-2,5.2999999999999999E-2,3.787878787878788E-2,9.1999999999999998E-2,5.5555555555555552E-2,5.2999999999999999E-2,4.2735042735042736E-2,9.1999999999999998E-2,4.2735042735042736E-2,5.2999999999999999E-2,3.0835646006783842E-2,5.2999999999999999E-2,2.0100000000000003E-2,5.2999999999999999E-2,7.0000000000000007E-2,9.1999999999999998E-2,0.111,5.2999999999999999E-2,2.5000000000000001E-2,5.2999999999999999E-2,1.2999999999999999E-2,5.2999999999999999E-2,"未回答",9.1999999999999998E-2,"未回答",9.1999999999999998E-2,6.6666666666666666E-2,5.2999999999999999E-2,3.4315789473684209E-2,5.2999999999999999E-2,1.8000000000000002E-2,9.1999999999999998E-2,1.8000000000000002E-2,9.1999999999999998E-2,6.25E-2,9.1999999999999998E-2,0.1,9.1999999999999998E-2,3.9899999999999998E-2,5.2999999999999999E-2,9.1700000000000004E-2,9.1999999999999998E-2,9.1700000000000004E-2,9.1999999999999998E-2,0.05,5.2999999999999999E-2,"未回答",9.1999999999999998E-2,"未回答",5.2999999999999999E-2,"未回答",9.1999999999999998E-2,"未回答",5.2999999999999999E-2,4.2900000000000001E-2,9.1999999999999998E-2,4.2900000000000001E-2,5.2999999999999999E-2,2.8000000000000001E-2,9.1999999999999998E-2,2.8000000000000001E-2,"／","／",{"$error":"#N/A"},{"$error":"#N/A"},5.2999999999999999E-2,3.3333333333333333E-2,5.2999999999999999E-2,"-",5.2999999999999999E-2,2.1881838074398249E-2,9.1999999999999998E-2,2.1881838074398249E-2,5.2999999999999999E-2,5.16E-2,9.1999999999999998E-2,5.16E-2,5.2999999999999999E-2,5.16E-2,9.1999999999999998E-2,5.16E-2,5.2999999999999999E-2,3.8699999999999998E-2,9.1999999999999998E-2,3.8699999999999998E-2,5.2999999999999999E-2,3.8699999999999998E-2,9.1999999999999998E-2,3.8699999999999998E-2,5.2999999999999999E-2,2.9000000000000001E-2,9.1999999999999998E-2,2.9000000000000001E-2,9.1999999999999998E-2,5.8000000000000003E-2,5.2999999999999999E-2,1.3888888888888888,9.1999999999999998E-2,1.3888888888888888,"／","／","／","／","／","／","／","／","／","／","／","／","／","／","／","／","／","／","／","／","／","／","／","／","／","／","／","／","／","／","／","／","／","／"]
[null,null,null,"横向き施工",null,null,8.6999999999999994E-2,null,8.6999999999999994E-2,null,"未回答",null,4.8000000000000001E-2,null,5.8000000000000003E-2,null,8.2000000000000003E-2,null,9.2000000000000012E-2,null,9.2000000000000012E-2,null,0.04,null,5.0999999999999997E-2,null,5.0999999999999997E-2,null,5.5555555555555552E-2,null,6.25E-2,null,2.6666666666666668E-2,null,5.5555555555555552E-2,null,3.0030030030030033E-2,null,3.0030030030030033E-2,null,3.0835646006783842E-2,null,2.0100000000000003E-2,null,7.0000000000000007E-2,null,"-",null,2.5000000000000001E-2,null,1.2999999999999999E-2,null,"未回答",null,"未回答",null,6.6666666666666666E-2,null,2.8000000000000001E-2,null,1.8000000000000002E-2,null,1.8000000000000002E-2,null,6.25E-2,null,0.1,null,3.9899999999999998E-2,null,5.8400000000000001E-2,null,5.8400000000000001E-2,null,0.03,null,"未回答",null,"未回答",null,"未回答",null,"未回答",null,4.2900000000000001E-2,null,4.2900000000000001E-2,null,2.8000000000000001E-2,null,2.8000000000000001E-2,null,"／",null,{"$error":"#N/A"},null,2.8571428571428571E-2,null,3.15E-2,null,3.0959752321981428E-2,null,3.0959752321981428E-2,null,0.04,null,0.04,null,0.04,null,0.04,null,0.03,null,0.03,null,0.03,null,0.03,null,2.9000000000000001E-2,null,2.9000000000000001E-2,null,5.2999999999999999E-2,null,1,null,1,null,"／",null,"／",null,"／",null,"／",null,"／",null,"／",null,"／",null,"／",null,"／",null,"／",null,"／",null,"／",null,"／",null,"／",null,"／",null,"／",null,"／"]
[null,null,null,"下向き施工",null,null,8.6999999999999994E-2,null,8.6999999999999994E-2,null,"未回答",null,4.8000000000000001E-2,null,5.8000000000000003E-2,null,8.2000000000000003E-2,null,9.2000000000000012E-2,null,9.2000000000000012E-2,null,0.04,null,5.0999999999999997E-2,null,5.0999999999999997E-2,null,5.5555555555555552E-2,null,6.25E-2,null,2.2123893805309734E-2,null,5.5555555555555552E-2,null,2.5252525252525252E-2,null,2.5252525252525252E-2,null,3.0835646006783842E-2,null,2.0100000000000003E-2,null,7.0000000000000007E-2,null,"-",null,2.5000000000000001E-2,null,1.2999999999999999E-2,null,"未回答",null,"未回答",null,6.6666666666666666E-2,null,2.8000000000000001E-2,null,1.8000000000000002E-2,null,1.8000000000000002E-2,null,6.25E-2,null,0.1,null,3.9899999999999998E-2,null,5.1700000000000003E-2,null,5.1700000000000003E-2,null,0.03,null,"未回答",null,"未回答",null,"未回答",null,"未回答",null,4.2900000000000001E-2,null,4.2900000000000001E-2,null,2.8000000000000001E-2,null,2.8000000000000001E-2,null,"／",null,{"$error":"#N/A"},null,2.5000000000000001E-2,null,"-",null,3.717472118959108E-2,null,3.717472118959108E-2,null,0.04,null,0.04,null,0.04,null,0.04,null,0.03,null,0.03,null,0.03,null,0.03,null,2.9000000000000001E-2,null,2.9000000000000001E-2,null,"-",null,0.82644628099173556,null,0.82644628099173556,null,"／",null,"／",null,"／",null,"／",null,"／",null,"／",null,"／",null,"／",null,"／",null,"／",null,"／",null,"／",null,"／",null,"／",null,"／",null,"／",null,"／"]
[null,"⑬","統一した従来技術との比較",null,"経済性",{"$f":"IFERROR(IF(AVERAGE(F32)=\"\",\"-\",IF(AVERAGE(G35,G39,G43)/AVERAGE(F32)=1,\"△\",IF(AVERAGE(G35,G39,G43)/AVERAGE(F32)>1,\"－（\"&ABS(ROUND(100*AVERAGE(G35,G39,G43)/AVERAGE(F32)-100,1))&\"％増）\",IF(AVERAGE(G35,G39,G43)/AVERAGE(F32)<1,\"○（\"&ABS(ROUND(100*AVERAGE(G35,G39,G43)/AVERAGE(F32)-100,1))&\"％減）\",\"\")))),\"-\")","v":"○（5.9％減）"},{"$f":"IFERROR(IF(AVERAGE(F32)=\"\",\"-\",\"（\"&TEXT(AVERAGE(G35,G39,G43),\"#,###\")&\"-\"&TEXT(AVERAGE(F32),\"#,###\")&\"）/\"&\n    TEXT(AVERAGE(F32),\"#,###\")&\"=\"&\n    TEXT((AVERAGE(G35,G39,G43)-AVERAGE(F32))/AVERAGE(F32)*100,\"0.0\")&\"%\"),\"-\")","v":"（20,600-21,888）/21,888=-5.9%"},{"$f":"IFERROR(IF(AVERAGE(H32)=\"\",\"-\",IF(AVERAGE(I35,I39,I43)/AVERAGE(H32)=1,\"△\",IF(AVERAGE(I35,I39,I43)/AVERAGE(H32)>1,\"－（\"&ABS(ROUND(100*AVERAGE(I35,I39,I43)/AVERAGE(H32)-100,1))&\"％増）\",IF(AVERAGE(I35,I39,I43)/AVERAGE(H32)<1,\"○（\"&ABS(ROUND(100*AVERAGE(I35,I39,I43)/AVERAGE(H32)-100,1))&\"％減）\",\"\")))),\"-\")","v":"－（5.1％増）"},{"$f":"IFERROR(IF(AVERAGE(H32)=\"\",\"-\",\"（\"&TEXT(AVERAGE(I35,I39,I43),\"#,###\")&\"-\"&TEXT(AVERAGE(H32),\"#,###\")&\"）/\"&\n    TEXT(AVERAGE(H32),\"#,###\")&\"=\"&\n    TEXT((AVERAGE(I35,I39,I43)-AVERAGE(H32))/AVERAGE(H32)*100,\"0.0\")&\"%\"),\"-\")","v":"（23,000-21,888）/21,888=5.1%"},{"$f":"IFERROR(IF(AVERAGE(J32)=\"\",\"-\",IF(AVERAGE(K35,K39,K43)/AVERAGE(J32)=1,\"△\",IF(AVERAGE(K35,K39,K43)/AVERAGE(J32)>1,\"－（\"&ABS(ROUND(100*AVERAGE(K35,K39,K43)/AVERAGE(J32)-100,1))&\"％増）\",IF(AVERAGE(K35,K39,K43)/AVERAGE(J32)<1,\"○（\"&ABS(ROUND(100*AVERAGE(K35,K39,K43)/AVERAGE(J32)-100,1))&\"％減）\",\"\")))),\"-\")","v":"-"},{"$f":"IFERROR(IF(AVERAGE(J32)=\"\",\"-\",\"（\"&TEXT(AVERAGE(K35,K39,K43),\"#,###\")&\"-\"&TEXT(AVERAGE(J32),\"#,###\")&\"）/\"&\n    TEXT(AVERAGE(J32),\"#,###\")&\"=\"&\n    TEXT((AVERAGE(K35,K39,K43)-AVERAGE(J32))/AVERAGE(J32)*100,\"0.0\")&\"%\"),\"-\")","v":"-"},{"$f":"IFERROR(IF(AVERAGE(L32)=\"\",\"-\",IF(AVERAGE(M35,M39,M43)/AVERAGE(L32)=1,\"△\",IF(AVERAGE(M35,M39,M43)/AVERAGE(L32)>1,\"－（\"&ABS(ROUND(100*AVERAGE(M35,M39,M43)/AVERAGE(L32)-100,1))&\"％増）\",IF(AVERAGE(M35,M39,M43)/AVERAGE(L32)<1,\"○（\"&ABS(ROUND(100*AVERAGE(M35,M39,M43)/AVERAGE(L32)-100,1))&\"％減）\",\"\")))),\"-\")","v":"－（29.9％増）"},{"$f":"IFERROR(IF(AVERAGE(L32)=\"\",\"-\",\"（\"&TEXT(AVERAGE(M35,M39,M43),\"#,###\")&\"-\"&TEXT(AVERAGE(L32),\"#,###\")&\"）/\"&\n    TEXT(AVERAGE(L32),\"#,###\")&\"=\"&\n    TEXT((AVERAGE(M35,M39,M43)-AVERAGE(L32))/AVERAGE(L32)*100,\"0.0\")&\"%\"),\"-\")","v":"（11,980-9,226）/9,226=29.9%"},{"$f":"IFERROR(IF(AVERAGE(N32)=\"\",\"-\",IF(AVERAGE(O35,O39,O43)/AVERAGE(N32)=1,\"△\",IF(AVERAGE(O35,O39,O43)/AVERAGE(N32)>1,\"－（\"&ABS(ROUND(100*AVERAGE(O35,O39,O43)/AVERAGE(N32)-100,1))&\"％増）\",IF(AVERAGE(O35,O39,O43)/AVERAGE(N32)<1,\"○（\"&ABS(ROUND(100*AVERAGE(O35,O39,O43)/AVERAGE(N32)-100,1))&\"％減）\",\"\")))),\"-\")","v":"－（45.9％増）"},{"$f":"IFERROR(IF(AVERAGE(N32)=\"\",\"-\",\"（\"&TEXT(AVERAGE(O35,O39,O43),\"#,###\")&\"-\"&TEXT(AVERAGE(N32),\"#,###\")&\"）/\"&\n    TEXT(AVERAGE(N32),\"#,###\")&\"=\"&\n    TEXT((AVERAGE(O35,O39,O43)-AVERAGE(N32))/AVERAGE(N32)*100,\"0.0\")&\"%\"),\"-\")","v":"（13,461-9,226）/9,226=45.9%"},{"$f":"IFERROR(IF(AVERAGE(P32)=\"\",\"-\",IF(AVERAGE(Q35,Q39,Q43)/AVERAGE(P32)=1,\"△\",IF(AVERAGE(Q35,Q39,Q43)/AVERAGE(P32)>1,\"－（\"&ABS(ROUND(100*AVERAGE(Q35,Q39,Q43)/AVERAGE(P32)-100,1))&\"％増）\",IF(AVERAGE(Q35,Q39,Q43)/AVERAGE(P32)<1,\"○（\"&ABS(ROUND(100*AVERAGE(Q35,Q39,Q43)/AVERAGE(P32)-100,1))&\"％減）\",\"\")))),\"-\")","v":"－（3.3％増）"},{"$f":"IFERROR(IF(AVERAGE(P32)=\"\",\"-\",\"（\"&TEXT(AVERAGE(Q35,Q39,Q43),\"#,###\")&\"-\"&TEXT(AVERAGE(P32),\"#,###\")&\"）/\"&\n    TEXT(AVERAGE(P32),\"#,###\")&\"=\"&\n    TEXT((AVERAGE(Q35,Q39,Q43)-AVERAGE(P32))/AVERAGE(P32)*100,\"0.0\")&\"%\"),\"-\")","v":"（22,600-21,888）/21,888=3.3%"},{"$f":"IFERROR(IF(AVERAGE(R32)=\"\",\"-\",IF(AVERAGE(S35,S39,S43)/AVERAGE(R32)=1,\"△\",IF(AVERAGE(S35,S39,S43)/AVERAGE(R32)>1,\"－（\"&ABS(ROUND(100*AVERAGE(S35,S39,S43)/AVERAGE(R32)-100,1))&\"％増）\",IF(AVERAGE(S35,S39,S43)/AVERAGE(R32)<1,\"○（\"&ABS(ROUND(100*AVERAGE(S35,S39,S43)/AVERAGE(R32)-100,1))&\"％減）\",\"\")))),\"-\")","v":"－（8.4％増）"},{"$f":"IFERROR(IF(AVERAGE(R32)=\"\",\"-\",\"（\"&TEXT(AVERAGE(S35,S39,S43),\"#,###\")&\"-\"&TEXT(AVERAGE(R32),\"#,###\")&\"）/\"&\n    TEXT(AVERAGE(R32),\"#,###\")&\"=\"&\n    TEXT((AVERAGE(S35,S39,S43)-AVERAGE(R32))/AVERAGE(R32)*100,\"0.0\")&\"%\"),\"-\")","v":"（23,734-21,888）/21,888=8.4%"},{"$f":"IFERROR(IF(AVERAGE(T32)=\"\",\"-\",IF(AVERAGE(U35,U39,U43)/AVERAGE(T32)=1,\"△\",IF(AVERAGE(U35,U39,U43)/AVERAGE(T32)>1,\"－（\"&ABS(ROUND(100*AVERAGE(U35,U39,U43)/AVERAGE(T32)-100,1))&\"％増）\",IF(AVERAGE(U35,U39,U43)/AVERAGE(T32)<1,\"○（\"&ABS(ROUND(100*AVERAGE(U35,U39,U43)/AVERAGE(T32)-100,1))&\"％減）\",\"\")))),\"-\")","v":"－（7.8％増）"},{"$f":"IFERROR(IF(AVERAGE(T32)=\"\",\"-\",\"（\"&TEXT(AVERAGE(U35,U39,U43),\"#,###\")&\"-\"&TEXT(AVERAGE(T32),\"#,###\")&\"）/\"&\n    TEXT(AVERAGE(T32),\"#,###\")&\"=\"&\n    TEXT((AVERAGE(U35,U39,U43)-AVERAGE(T32))/AVERAGE(T32)*100,\"0.0\")&\"%\"),\"-\")","v":"（23,590-21,888）/21,888=7.8%"},{"$f":"IFERROR(IF(AVERAGE(V32)=\"\",\"-\",IF(AVERAGE(W35,W39,W43)/AVERAGE(V32)=1,\"△\",IF(AVERAGE(W35,W39,W43)/AVERAGE(V32)>1,\"－（\"&ABS(ROUND(100*AVERAGE(W35,W39,W43)/AVERAGE(V32)-100,1))&\"％増）\",IF(AVERAGE(W35,W39,W43)/AVERAGE(V32)<1,\"○（\"&ABS(ROUND(100*AVERAGE(W35,W39,W43)/AVERAGE(V32)-100,1))&\"％減）\",\"\")))),\"-\")","v":"○（25.3％減）"},{"$f":"IFERROR(IF(AVERAGE(V32)=\"\",\"-\",\"（\"&TEXT(AVERAGE(W35,W39,W43),\"#,###\")&\"-\"&TEXT(AVERAGE(V32),\"#,###\")&\"）/\"&\n    TEXT(AVERAGE(V32),\"#,###\")&\"=\"&\n    TEXT((AVERAGE(W35,W39,W43)-AVERAGE(V32))/AVERAGE(V32)*100,\"0.0\")&\"%\"),\"-\")","v":"（16,340-21,888）/21,888=-25.3%"},{"$f":"IFERROR(IF(AVERAGE(X32)=\"\",\"-\",IF(AVERAGE(Y35,Y39,Y43)/AVERAGE(X32)=1,\"△\",IF(AVERAGE(Y35,Y39,Y43)/AVERAGE(X32)>1,\"－（\"&ABS(ROUND(100*AVERAGE(Y35,Y39,Y43)/AVERAGE(X32)-100,1))&\"％増）\",IF(AVERAGE(Y35,Y39,Y43)/AVERAGE(X32)<1,\"○（\"&ABS(ROUND(100*AVERAGE(Y35,Y39,Y43)/AVERAGE(X32)-100,1))&\"％減）\",\"\")))),\"-\")","v":"－（98.5％増）"},{"$f":"IFERROR(IF(AVERAGE(X32)=\"\",\"-\",\"（\"&TEXT(AVERAGE(Y35,Y39,Y43),\"#,###\")&\"-\"&TEXT(AVERAGE(X32),\"#,###\")&\"）/\"&\n    TEXT(AVERAGE(X32),\"#,###\")&\"=\"&\n    TEXT((AVERAGE(Y35,Y39,Y43)-AVERAGE(X32))/AVERAGE(X32)*100,\"0.0\")&\"%\"),\"-\")","v":"（18,310-9,226）/9,226=98.5%"},{"$f":"IFERROR(IF(AVERAGE(Z32)=\"\",\"-\",IF(AVERAGE(AA35,AA39,AA43)/AVERAGE(Z32)=1,\"△\",IF(AVERAGE(AA35,AA39,AA43)/AVERAGE(Z32)>1,\"－（\"&ABS(ROUND(100*AVERAGE(AA35,AA39,AA43)/AVERAGE(Z32)-100,1))&\"％増）\",IF(AVERAGE(AA35,AA39,AA43)/AVERAGE(Z32)<1,\"○（\"&ABS(ROUND(100*AVERAGE(AA35,AA39,AA43)/AVERAGE(Z32)-100,1))&\"％減）\",\"\")))),\"-\")","v":"○（16.3％減）"},{"$f":"IFERROR(IF(AVERAGE(Z32)=\"\",\"-\",\"（\"&TEXT(AVERAGE(AA35,AA39,AA43),\"#,###\")&\"-\"&TEXT(AVERAGE(Z32),\"#,###\")&\"）/\"&\n    TEXT(AVERAGE(Z32),\"#,###\")&\"=\"&\n    TEXT((AVERAGE(AA35,AA39,AA43)-AVERAGE(Z32))/AVERAGE(Z32)*100,\"0.0\")&\"%\"),\"-\")","v":"（18,310-21,888）/21,888=-16.3%"},{"$f":"IFERROR(IF(AVERAGE(AB32)=\"\",\"-\",IF(AVERAGE(AC35,AC39,AC43)/AVERAGE(AB32)=1,\"△\",IF(AVERAGE(AC35,AC39,AC43)/AVERAGE(AB32)>1,\"－（\"&ABS(ROUND(100*AVERAGE(AC35,AC39,AC43)/AVERAGE(AB32)-100,1))&\"％増）\",IF(AVERAGE(AC35,AC39,AC43)/AVERAGE(AB32)<1,\"○（\"&ABS(ROUND(100*AVERAGE(AC35,AC39,AC43)/AVERAGE(AB32)-100,1))&\"％減）\",\"\")))),\"-\")","v":"－（42.9％増）"},{"$f":"IFERROR(IF(AVERAGE(AB32)=\"\",\"-\",\"（\"&TEXT(AVERAGE(AC35,AC39,AC43),\"#,###\")&\"-\"&TEXT(AVERAGE(AB32),\"#,###\")&\"）/\"&\n    TEXT(AVERAGE(AB32),\"#,###\")&\"=\"&\n    TEXT((AVERAGE(AC35,AC39,AC43)-AVERAGE(AB32))/AVERAGE(AB32)*100,\"0.0\")&\"%\"),\"-\")","v":"（31,282-21,888）/21,888=42.9%"},{"$f":"IFERROR(IF(AVERAGE(AD32)=\"\",\"-\",IF(AVERAGE(AE35,AE39,AE43)/AVERAGE(AD32)=1,\"△\",IF(AVERAGE(AE35,AE39,AE43)/AVERAGE(AD32)>1,\"－（\"&ABS(ROUND(100*AVERAGE(AE35,AE39,AE43)/AVERAGE(AD32)-100,1))&\"％増）\",IF(AVERAGE(AE35,AE39,AE43)/AVERAGE(AD32)<1,\"○（\"&ABS(ROUND(100*AVERAGE(AE35,AE39,AE43)/AVERAGE(AD32)-100,1))&\"％減）\",\"\")))),\"-\")","v":"○（28.8％減）"},{"$f":"IFERROR(IF(AVERAGE(AD32)=\"\",\"-\",\"（\"&TEXT(AVERAGE(AE35,AE39,AE43),\"#,###\")&\"-\"&TEXT(AVERAGE(AD32),\"#,###\")&\"）/\"&\n    TEXT(AVERAGE(AD32),\"#,###\")&\"=\"&\n    TEXT((AVERAGE(AE35,AE39,AE43)-AVERAGE(AD32))/AVERAGE(AD32)*100,\"0.0\")&\"%\"),\"-\")","v":"（15,591-21,888）/21,888=-28.8%"},{"$f":"IFERROR(IF(AVERAGE(AF32)=\"\",\"-\",IF(AVERAGE(AG35,AG39,AG43)/AVERAGE(AF32)=1,\"△\",IF(AVERAGE(AG35,AG39,AG43)/AVERAGE(AF32)>1,\"－（\"&ABS(ROUND(100*AVERAGE(AG35,AG39,AG43)/AVERAGE(AF32)-100,1))&\"％増）\",IF(AVERAGE(AG35,AG39,AG43)/AVERAGE(AF32)<1,\"○（\"&ABS(ROUND(100*AVERAGE(AG35,AG39,AG43)/AVERAGE(AF32)-100,1))&\"％減）\",\"\")))),\"-\")","v":"－（148.9％増）"},{"$f":"IFERROR(IF(AVERAGE(AF32)=\"\",\"-\",\"（\"&TEXT(AVERAGE(AG35,AG39,AG43),\"#,###\")&\"-\"&TEXT(AVERAGE(AF32),\"#,###\")&\"）/\"&\n    TEXT(AVERAGE(AF32),\"#,###\")&\"=\"&\n    TEXT((AVERAGE(AG35,AG39,AG43)-AVERAGE(AF32))/AVERAGE(AF32)*100,\"0.0\")&\"%\"),\"-\")","v":"（22,965-9,226）/9,226=148.9%"},{"$f":"IFERROR(IF(AVERAGE(AH32)=\"\",\"-\",IF(AVERAGE(AI35,AI39,AI43)/AVERAGE(AH32)=1,\"△\",IF(AVERAGE(AI35,AI39,AI43)/AVERAGE(AH32)>1,\"－（\"&ABS(ROUND(100*AVERAGE(AI35,AI39,AI43)/AVERAGE(AH32)-100,1))&\"％増）\",IF(AVERAGE(AI35,AI39,AI43)/AVERAGE(AH32)<1,\"○（\"&ABS(ROUND(100*AVERAGE(AI35,AI39,AI43)/AVERAGE(AH32)-100,1))&\"％減）\",\"\")))),\"-\")","v":"－（0.2％増）"},{"$f":"IFERROR(IF(AVERAGE(AH32)=\"\",\"-\",\"（\"&TEXT(AVERAGE(AI35,AI39,AI43),\"#,###\")&\"-\"&TEXT(AVERAGE(AH32),\"#,###\")&\"）/\"&\n    TEXT(AVERAGE(AH32),\"#,###\")&\"=\"&\n    TEXT((AVERAGE(AI35,AI39,AI43)-AVERAGE(AH32))/AVERAGE(AH32)*100,\"0.0\")&\"%\"),\"-\")","v":"（21,935-21,888）/21,888=0.2%"},{"$f":"IFERROR(IF(AVERAGE(AJ32)=\"\",\"-\",IF(AVERAGE(AK35,AK39,AK43)/AVERAGE(AJ32)=1,\"△\",IF(AVERAGE(AK35,AK39,AK43)/AVERAGE(AJ32)>1,\"－（\"&ABS(ROUND(100*AVERAGE(AK35,AK39,AK43)/AVERAGE(AJ32)-100,1))&\"％増）\",IF(AVERAGE(AK35,AK39,AK43)/AVERAGE(AJ32)<1,\"○（\"&ABS(ROUND(100*AVERAGE(AK35,AK39,AK43)/AVERAGE(AJ32)-100,1))&\"％減）\",\"\")))),\"-\")","v":"－（135.4％増）"},{"$f":"IFERROR(IF(AVERAGE(AJ32)=\"\",\"-\",\"（\"&TEXT(AVERAGE(AK35,AK39,AK43),\"#,###\")&\"-\"&TEXT(AVERAGE(AJ32),\"#,###\")&\"）/\"&\n    TEXT(AVERAGE(AJ32),\"#,###\")&\"=\"&\n    TEXT((AVERAGE(AK35,AK39,AK43)-AVERAGE(AJ32))/AVERAGE(AJ32)*100,\"0.0\")&\"%\"),\"-\")","v":"（21,720-9,226）/9,226=135.4%"},{"$f":"IFERROR(IF(AVERAGE(AL32)=\"\",\"-\",IF(AVERAGE(AM35,AM39,AM43)/AVERAGE(AL32)=1,\"△\",IF(AVERAGE(AM35,AM39,AM43)/AVERAGE(AL32)>1,\"－（\"&ABS(ROUND(100*AVERAGE(AM35,AM39,AM43)/AVERAGE(AL32)-100,1))&\"％増）\",IF(AVERAGE(AM35,AM39,AM43)/AVERAGE(AL32)<1,\"○（\"&ABS(ROUND(100*AVERAGE(AM35,AM39,AM43)/AVERAGE(AL32)-100,1))&\"％減）\",\"\")))),\"-\")","v":"○（0.8％減）"},{"$f":"IFERROR(IF(AVERAGE(AL32)=\"\",\"-\",\"（\"&TEXT(AVERAGE(AM35,AM39,AM43),\"#,###\")&\"-\"&TEXT(AVERAGE(AL32),\"#,###\")&\"）/\"&\n    TEXT(AVERAGE(AL32),\"#,###\")&\"=\"&\n    TEXT((AVERAGE(AM35,AM39,AM43)-AVERAGE(AL32))/AVERAGE(AL32)*100,\"0.0\")&\"%\"),\"-\")","v":"（21,720-21,888）/21,888=-0.8%"},{"$f":"IFERROR(IF(AVERAGE(AN32)=\"\",\"-\",IF(AVERAGE(AO35,AO39,AO43)/AVERAGE(AN32)=1,\"△\",IF(AVERAGE(AO35,AO39,AO43)/AVERAGE(AN32)>1,\"－（\"&ABS(ROUND(100*AVERAGE(AO35,AO39,AO43)/AVERAGE(AN32)-100,1))&\"％増）\",IF(AVERAGE(AO35,AO39,AO43)/AVERAGE(AN32)<1,\"○（\"&ABS(ROUND(100*AVERAGE(AO35,AO39,AO43)/AVERAGE(AN32)-100,1))&\"％減）\",\"\")))),\"-\")","v":"○（19.8％減）"},{"$f":"IFERROR(IF(AVERAGE(AN32)=\"\",\"-\",\"（\"&TEXT(AVERAGE(AO35,AO39,AO43),\"#,###\")&\"-\"&TEXT(AVERAGE(AN32),\"#,###\")&\"）/\"&\n    TEXT(AVERAGE(AN32),\"#,###\")&\"=\"&\n    TEXT((AVERAGE(AO35,AO39,AO43)-AVERAGE(AN32))/AVERAGE(AN32)*100,\"0.0\")&\"%\"),\"-\")","v":"（7,396-9,226）/9,226=-19.8%"},{"$f":"IFERROR(IF(AVERAGE(AP32)=\"\",\"-\",IF(AVERAGE(AQ35,AQ39,AQ43)/AVERAGE(AP32)=1,\"△\",IF(AVERAGE(AQ35,AQ39,AQ43)/AVERAGE(AP32)>1,\"－（\"&ABS(ROUND(100*AVERAGE(AQ35,AQ39,AQ43)/AVERAGE(AP32)-100,1))&\"％増）\",IF(AVERAGE(AQ35,AQ39,AQ43)/AVERAGE(AP32)<1,\"○（\"&ABS(ROUND(100*AVERAGE(AQ35,AQ39,AQ43)/AVERAGE(AP32)-100,1))&\"％減）\",\"\")))),\"-\")","v":"－（49.4％増）"},{"$f":"IFERROR(IF(AVERAGE(AP32)=\"\",\"-\",\"（\"&TEXT(AVERAGE(AQ35,AQ39,AQ43),\"#,###\")&\"-\"&TEXT(AVERAGE(AP32),\"#,###\")&\"）/\"&\n    TEXT(AVERAGE(AP32),\"#,###\")&\"=\"&\n    TEXT((AVERAGE(AQ35,AQ39,AQ43)-AVERAGE(AP32))/AVERAGE(AP32)*100,\"0.0\")&\"%\"),\"-\")","v":"（13,788-9,226）/9,226=49.4%"},{"$f":"IFERROR(IF(AVERAGE(AR32)=\"\",\"-\",IF(AVERAGE(AS35,AS39,AS43)/AVERAGE(AR32)=1,\"△\",IF(AVERAGE(AS35,AS39,AS43)/AVERAGE(AR32)>1,\"－（\"&ABS(ROUND(100*AVERAGE(AS35,AS39,AS43)/AVERAGE(AR32)-100,1))&\"％増）\",IF(AVERAGE(AS35,AS39,AS43)/AVERAGE(AR32)<1,\"○（\"&ABS(ROUND(100*AVERAGE(AS35,AS39,AS43)/AVERAGE(AR32)-100,1))&\"％減）\",\"\")))),\"-\")","v":"－（88.1％増）"},{"$f":"IFERROR(IF(AVERAGE(AR32)=\"\",\"-\",\"（\"&TEXT(AVERAGE(AS35,AS39,AS43),\"#,###\")&\"-\"&TEXT(AVERAGE(AR32),\"#,###\")&\"）/\"&\n    TEXT(AVERAGE(AR32),\"#,###\")&\"=\"&\n    TEXT((AVERAGE(AS35,AS39,AS43)-AVERAGE(AR32))/AVERAGE(AR32)*100,\"0.0\")&\"%\"),\"-\")","v":"（17,351-9,226）/9,226=88.1%"},{"$f":"IFERROR(IF(AVERAGE(AT32)=\"\",\"-\",IF(AVERAGE(AU35,AU39,AU43)/AVERAGE(AT32)=1,\"△\",IF(AVERAGE(AU35,AU39,AU43)/AVERAGE(AT32)>1,\"－（\"&ABS(ROUND(100*AVERAGE(AU35,AU39,AU43)/AVERAGE(AT32)-100,1))&\"％増）\",IF(AVERAGE(AU35,AU39,AU43)/AVERAGE(AT32)<1,\"○（\"&ABS(ROUND(100*AVERAGE(AU35,AU39,AU43)/AVERAGE(AT32)-100,1))&\"％減）\",\"\")))),\"-\")","v":"－（123.9％増）"},{"$f":"IFERROR(IF(AVERAGE(AT32)=\"\",\"-\",\"（\"&TEXT(AVERAGE(AU35,AU39,AU43),\"#,###\")&\"-\"&TEXT(AVERAGE(AT32),\"#,###\")&\"）/\"&\n    TEXT(AVERAGE(AT32),\"#,###\")&\"=\"&\n    TEXT((AVERAGE(AU35,AU39,AU43)-AVERAGE(AT32))/AVERAGE(AT32)*100,\"0.0\")&\"%\"),\"-\")","v":"（49,000-21,888）/21,888=123.9%"},{"$f":"IFERROR(IF(AVERAGE(AV32)=\"\",\"-\",IF(AVERAGE(AW35,AW39,AW43)/AVERAGE(AV32)=1,\"△\",IF(AVERAGE(AW35,AW39,AW43)/AVERAGE(AV32)>1,\"－（\"&ABS(ROUND(100*AVERAGE(AW35,AW39,AW43)/AVERAGE(AV32)-100,1))&\"％増）\",IF(AVERAGE(AW35,AW39,AW43)/AVERAGE(AV32)<1,\"○（\"&ABS(ROUND(100*AVERAGE(AW35,AW39,AW43)/AVERAGE(AV32)-100,1))&\"％減）\",\"\")))),\"-\")","v":"○（41.5％減）"},{"$f":"IFERROR(IF(AVERAGE(AV32)=\"\",\"-\",\"（\"&TEXT(AVERAGE(AW35,AW39,AW43),\"#,###\")&\"-\"&TEXT(AVERAGE(AV32),\"#,###\")&\"）/\"&\n    TEXT(AVERAGE(AV32),\"#,###\")&\"=\"&\n    TEXT((AVERAGE(AW35,AW39,AW43)-AVERAGE(AV32))/AVERAGE(AV32)*100,\"0.0\")&\"%\"),\"-\")","v":"（5,400-9,226）/9,226=-41.5%"},{"$f":"IFERROR(IF(AVERAGE(AX32)=\"\",\"-\",IF(AVERAGE(AY35,AY39,AY43)/AVERAGE(AX32)=1,\"△\",IF(AVERAGE(AY35,AY39,AY43)/AVERAGE(AX32)>1,\"－（\"&ABS(ROUND(100*AVERAGE(AY35,AY39,AY43)/AVERAGE(AX32)-100,1))&\"％増）\",IF(AVERAGE(AY35,AY39,AY43)/AVERAGE(AX32)<1,\"○（\"&ABS(ROUND(100*AVERAGE(AY35,AY39,AY43)/AVERAGE(AX32)-100,1))&\"％減）\",\"\")))),\"-\")","v":"○（28.5％減）"},{"$f":"IFERROR(IF(AVERAGE(AX32)=\"\",\"-\",\"（\"&TEXT(AVERAGE(AY35,AY39,AY43),\"#,###\")&\"-\"&TEXT(AVERAGE(AX32),\"#,###\")&\"）/\"&\n    TEXT(AVERAGE(AX32),\"#,###\")&\"=\"&\n    TEXT((AVERAGE(AY35,AY39,AY43)-AVERAGE(AX32))/AVERAGE(AX32)*100,\"0.0\")&\"%\"),\"-\")","v":"（6,592-9,226）/9,226=-28.5%"},{"$f":"IFERROR(IF(AVERAGE(AZ32)=\"\",\"-\",IF(AVERAGE(BA35,BA39,BA43)/AVERAGE(AZ32)=1,\"△\",IF(AVERAGE(BA35,BA39,BA43)/AVERAGE(AZ32)>1,\"－（\"&ABS(ROUND(100*AVERAGE(BA35,BA39,BA43)/AVERAGE(AZ32)-100,1))&\"％増）\",IF(AVERAGE(BA35,BA39,BA43)/AVERAGE(AZ32)<1,\"○（\"&ABS(ROUND(100*AVERAGE(BA35,BA39,BA43)/AVERAGE(AZ32)-100,1))&\"％減）\",\"\")))),\"-\")","v":"-"},{"$f":"IFERROR(IF(AVERAGE(AZ32)=\"\",\"-\",\"（\"&TEXT(AVERAGE(BA35,BA39,BA43),\"#,###\")&\"-\"&TEXT(AVERAGE(AZ32),\"#,###\")&\"）/\"&\n    TEXT(AVERAGE(AZ32),\"#,###\")&\"=\"&\n    TEXT((AVERAGE(BA35,BA39,BA43)-AVERAGE(AZ32))/AVERAGE(AZ32)*100,\"0.0\")&\"%\"),\"-\")","v":"-"},{"$f":"IFERROR(IF(AVERAGE(BB32)=\"\",\"-\",IF(AVERAGE(BC35,BC39,BC43)/AVERAGE(BB32)=1,\"△\",IF(AVERAGE(BC35,BC39,BC43)/AVERAGE(BB32)>1,\"－（\"&ABS(ROUND(100*AVERAGE(BC35,BC39,BC43)/AVERAGE(BB32)-100,1))&\"％増）\",IF(AVERAGE(BC35,BC39,BC43)/AVERAGE(BB32)<1,\"○（\"&ABS(ROUND(100*AVERAGE(BC35,BC39,BC43)/AVERAGE(BB32)-100,1))&\"％減）\",\"\")))),\"-\")","v":"-"},{"$f":"IFERROR(IF(AVERAGE(BB32)=\"\",\"-\",\"（\"&TEXT(AVERAGE(BC35,BC39,BC43),\"#,###\")&\"-\"&TEXT(AVERAGE(BB32),\"#,###\")&\"）/\"&\n    TEXT(AVERAGE(BB32),\"#,###\")&\"=\"&\n    TEXT((AVERAGE(BC35,BC39,BC43)-AVERAGE(BB32))/AVERAGE(BB32)*100,\"0.0\")&\"%\"),\"-\")","v":"-"},{"$f":"IFERROR(IF(AVERAGE(BD32)=\"\",\"-\",IF(AVERAGE(BE35,BE39,BE43)/AVERAGE(BD32)=1,\"△\",IF(AVERAGE(BE35,BE39,BE43)/AVERAGE(BD32)>1,\"－（\"&ABS(ROUND(100*AVERAGE(BE35,BE39,BE43)/AVERAGE(BD32)-100,1))&\"％増）\",IF(AVERAGE(BE35,BE39,BE43)/AVERAGE(BD32)<1,\"○（\"&ABS(ROUND(100*AVERAGE(BE35,BE39,BE43)/AVERAGE(BD32)-100,1))&\"％減）\",\"\")))),\"-\")","v":"－（10.9％増）"},{"$f":"IFERROR(IF(AVERAGE(BD32)=\"\",\"-\",\"（\"&TEXT(AVERAGE(BE35,BE39,BE43),\"#,###\")&\"-\"&TEXT(AVERAGE(BD32),\"#,###\")&\"）/\"&\n    TEXT(AVERAGE(BD32),\"#,###\")&\"=\"&\n    TEXT((AVERAGE(BE35,BE39,BE43)-AVERAGE(BD32))/AVERAGE(BD32)*100,\"0.0\")&\"%\"),\"-\")","v":"（24,282-21,888）/21,888=10.9%"},{"$f":"IFERROR(IF(AVERAGE(BF32)=\"\",\"-\",IF(AVERAGE(BG35,BG39,BG43)/AVERAGE(BF32)=1,\"△\",IF(AVERAGE(BG35,BG39,BG43)/AVERAGE(BF32)>1,\"－（\"&ABS(ROUND(100*AVERAGE(BG35,BG39,BG43)/AVERAGE(BF32)-100,1))&\"％増）\",IF(AVERAGE(BG35,BG39,BG43)/AVERAGE(BF32)<1,\"○（\"&ABS(ROUND(100*AVERAGE(BG35,BG39,BG43)/AVERAGE(BF32)-100,1))&\"％減）\",\"\")))),\"-\")","v":"○（12.7％減）"},{"$f":"IFERROR(IF(AVERAGE(BF32)=\"\",\"-\",\"（\"&TEXT(AVERAGE(BG35,BG39,BG43),\"#,###\")&\"-\"&TEXT(AVERAGE(BF32),\"#,###\")&\"）/\"&\n    TEXT(AVERAGE(BF32),\"#,###\")&\"=\"&\n    TEXT((AVERAGE(BG35,BG39,BG43)-AVERAGE(BF32))/AVERAGE(BF32)*100,\"0.0\")&\"%\"),\"-\")","v":"（8,058-9,226）/9,226=-12.7%"},{"$f":"IFERROR(IF(AVERAGE(BH32)=\"\",\"-\",IF(AVERAGE(BI35,BI39,BI43)/AVERAGE(BH32)=1,\"△\",IF(AVERAGE(BI35,BI39,BI43)/AVERAGE(BH32)>1,\"－（\"&ABS(ROUND(100*AVERAGE(BI35,BI39,BI43)/AVERAGE(BH32)-100,1))&\"％増）\",IF(AVERAGE(BI35,BI39,BI43)/AVERAGE(BH32)<1,\"○（\"&ABS(ROUND(100*AVERAGE(BI35,BI39,BI43)/AVERAGE(BH32)-100,1))&\"％減）\",\"\")))),\"-\")","v":"－（56.5％増）"},{"$f":"IFERROR(IF(AVERAGE(BH32)=\"\",\"-\",\"（\"&TEXT(AVERAGE(BI35,BI39,BI43),\"#,###\")&\"-\"&TEXT(AVERAGE(BH32),\"#,###\")&\"）/\"&\n    TEXT(AVERAGE(BH32),\"#,###\")&\"=\"&\n    TEXT((AVERAGE(BI35,BI39,BI43)-AVERAGE(BH32))/AVERAGE(BH32)*100,\"0.0\")&\"%\"),\"-\")","v":"（14,435-9,226）/9,226=56.5%"},{"$f":"IFERROR(IF(AVERAGE(BJ32)=\"\",\"-\",IF(AVERAGE(BK35,BK39,BK43)/AVERAGE(BJ32)=1,\"△\",IF(AVERAGE(BK35,BK39,BK43)/AVERAGE(BJ32)>1,\"－（\"&ABS(ROUND(100*AVERAGE(BK35,BK39,BK43)/AVERAGE(BJ32)-100,1))&\"％増）\",IF(AVERAGE(BK35,BK39,BK43)/AVERAGE(BJ32)<1,\"○（\"&ABS(ROUND(100*AVERAGE(BK35,BK39,BK43)/AVERAGE(BJ32)-100,1))&\"％減）\",\"\")))),\"-\")","v":"○（34.1％減）"},{"$f":"IFERROR(IF(AVERAGE(BJ32)=\"\",\"-\",\"（\"&TEXT(AVERAGE(BK35,BK39,BK43),\"#,###\")&\"-\"&TEXT(AVERAGE(BJ32),\"#,###\")&\"）/\"&\n    TEXT(AVERAGE(BJ32),\"#,###\")&\"=\"&\n    TEXT((AVERAGE(BK35,BK39,BK43)-AVERAGE(BJ32))/AVERAGE(BJ32)*100,\"0.0\")&\"%\"),\"-\")","v":"（14,435-21,888）/21,888=-34.1%"},{"$f":"IFERROR(IF(AVERAGE(BL32)=\"\",\"-\",IF(AVERAGE(BM35,BM39,BM43)/AVERAGE(BL32)=1,\"△\",IF(AVERAGE(BM35,BM39,BM43)/AVERAGE(BL32)>1,\"－（\"&ABS(ROUND(100*AVERAGE(BM35,BM39,BM43)/AVERAGE(BL32)-100,1))&\"％増）\",IF(AVERAGE(BM35,BM39,BM43)/AVERAGE(BL32)<1,\"○（\"&ABS(ROUND(100*AVERAGE(BM35,BM39,BM43)/AVERAGE(BL32)-100,1))&\"％減）\",\"\")))),\"-\")","v":"○（17.4％減）"},{"$f":"IFERROR(IF(AVERAGE(BL32)=\"\",\"-\",\"（\"&TEXT(AVERAGE(BM35,BM39,BM43),\"#,###\")&\"-\"&TEXT(AVERAGE(BL32),\"#,###\")&\"）/\"&\n    TEXT(AVERAGE(BL32),\"#,###\")&\"=\"&\n    TEXT((AVERAGE(BM35,BM39,BM43)-AVERAGE(BL32))/AVERAGE(BL32)*100,\"0.0\")&\"%\"),\"-\")","v":"（18,079-21,888）/21,888=-17.4%"},{"$f":"IFERROR(IF(AVERAGE(BN32)=\"\",\"-\",IF(AVERAGE(BO35,BO39,BO43)/AVERAGE(BN32)=1,\"△\",IF(AVERAGE(BO35,BO39,BO43)/AVERAGE(BN32)>1,\"－（\"&ABS(ROUND(100*AVERAGE(BO35,BO39,BO43)/AVERAGE(BN32)-100,1))&\"％増）\",IF(AVERAGE(BO35,BO39,BO43)/AVERAGE(BN32)<1,\"○（\"&ABS(ROUND(100*AVERAGE(BO35,BO39,BO43)/AVERAGE(BN32)-100,1))&\"％減）\",\"\")))),\"-\")","v":"○（15％減）"},{"$f":"IFERROR(IF(AVERAGE(BN32)=\"\",\"-\",\"（\"&TEXT(AVERAGE(BO35,BO39,BO43),\"#,###\")&\"-\"&TEXT(AVERAGE(BN32),\"#,###\")&\"）/\"&\n    TEXT(AVERAGE(BN32),\"#,###\")&\"=\"&\n    TEXT((AVERAGE(BO35,BO39,BO43)-AVERAGE(BN32))/AVERAGE(BN32)*100,\"0.0\")&\"%\"),\"-\")","v":"（18,600-21,888）/21,888=-15.0%"},{"$f":"IFERROR(IF(AVERAGE(BP32)=\"\",\"-\",IF(AVERAGE(BQ35,BQ39,BQ43)/AVERAGE(BP32)=1,\"△\",IF(AVERAGE(BQ35,BQ39,BQ43)/AVERAGE(BP32)>1,\"－（\"&ABS(ROUND(100*AVERAGE(BQ35,BQ39,BQ43)/AVERAGE(BP32)-100,1))&\"％増）\",IF(AVERAGE(BQ35,BQ39,BQ43)/AVERAGE(BP32)<1,\"○（\"&ABS(ROUND(100*AVERAGE(BQ35,BQ39,BQ43)/AVERAGE(BP32)-100,1))&\"％減）\",\"\")))),\"-\")","v":"○（29.3％減）"},{"$f":"IFERROR(IF(AVERAGE(BP32)=\"\",\"-\",\"（\"&TEXT(AVERAGE(BQ35,BQ39,BQ43),\"#,###\")&\"-\"&TEXT(AVERAGE(BP32),\"#,###\")&\"）/\"&\n    TEXT(AVERAGE(BP32),\"#,###\")&\"=\"&\n    TEXT((AVERAGE(BQ35,BQ39,BQ43)-AVERAGE(BP32))/AVERAGE(BP32)*100,\"0.0\")&\"%\"),\"-\")","v":"（15,483-21,888）/21,888=-29.3%"},{"$f":"IFERROR(IF(AVERAGE(BR32)=\"\",\"-\",IF(AVERAGE(BS35,BS39,BS43)/AVERAGE(BR32)=1,\"△\",IF(AVERAGE(BS35,BS39,BS43)/AVERAGE(BR32)>1,\"－（\"&ABS(ROUND(100*AVERAGE(BS35,BS39,BS43)/AVERAGE(BR32)-100,1))&\"％増）\",IF(AVERAGE(BS35,BS39,BS43)/AVERAGE(BR32)<1,\"○（\"&ABS(ROUND(100*AVERAGE(BS35,BS39,BS43)/AVERAGE(BR32)-100,1))&\"％減）\",\"\")))),\"-\")","v":"－（109.4％増）"},{"$f":"IFERROR(IF(AVERAGE(BR32)=\"\",\"-\",\"（\"&TEXT(AVERAGE(BS35,BS39,BS43),\"#,###\")&\"-\"&TEXT(AVERAGE(BR32),\"#,###\")&\"）/\"&\n    TEXT(AVERAGE(BR32),\"#,###\")&\"=\"&\n    TEXT((AVERAGE(BS35,BS39,BS43)-AVERAGE(BR32))/AVERAGE(BR32)*100,\"0.0\")&\"%\"),\"-\")","v":"（19,318-9,226）/9,226=109.4%"},{"$f":"IFERROR(IF(AVERAGE(BT32)=\"\",\"-\",IF(AVERAGE(BU35,BU39,BU43)/AVERAGE(BT32)=1,\"△\",IF(AVERAGE(BU35,BU39,BU43)/AVERAGE(BT32)>1,\"－（\"&ABS(ROUND(100*AVERAGE(BU35,BU39,BU43)/AVERAGE(BT32)-100,1))&\"％増）\",IF(AVERAGE(BU35,BU39,BU43)/AVERAGE(BT32)<1,\"○（\"&ABS(ROUND(100*AVERAGE(BU35,BU39,BU43)/AVERAGE(BT32)-100,1))&\"％減）\",\"\")))),\"-\")","v":"○（11.7％減）"},{"$f":"IFERROR(IF(AVERAGE(BT32)=\"\",\"-\",\"（\"&TEXT(AVERAGE(BU35,BU39,BU43),\"#,###\")&\"-\"&TEXT(AVERAGE(BT32),\"#,###\")&\"）/\"&\n    TEXT(AVERAGE(BT32),\"#,###\")&\"=\"&\n    TEXT((AVERAGE(BU35,BU39,BU43)-AVERAGE(BT32))/AVERAGE(BT32)*100,\"0.0\")&\"%\"),\"-\")","v":"（19,318-21,888）/21,888=-11.7%"},{"$f":"IFERROR(IF(AVERAGE(BV32)=\"\",\"-\",IF(AVERAGE(BW35,BW39,BW43)/AVERAGE(BV32)=1,\"△\",IF(AVERAGE(BW35,BW39,BW43)/AVERAGE(BV32)>1,\"－（\"&ABS(ROUND(100*AVERAGE(BW35,BW39,BW43)/AVERAGE(BV32)-100,1))&\"％増）\",IF(AVERAGE(BW35,BW39,BW43)/AVERAGE(BV32)<1,\"○（\"&ABS(ROUND(100*AVERAGE(BW35,BW39,BW43)/AVERAGE(BV32)-100,1))&\"％減）\",\"\")))),\"-\")","v":"○（40.6％減）"},{"$f":"IFERROR(IF(AVERAGE(BV32)=\"\",\"-\",\"（\"&TEXT(AVERAGE(BW35,BW39,BW43),\"#,###\")&\"-\"&TEXT(AVERAGE(BV32),\"#,###\")&\"）/\"&\n    TEXT(AVERAGE(BV32),\"#,###\")&\"=\"&\n    TEXT((AVERAGE(BW35,BW39,BW43)-AVERAGE(BV32))/AVERAGE(BV32)*100,\"0.0\")&\"%\"),\"-\")","v":"（13,000-21,888）/21,888=-40.6%"},{"$f":"IFERROR(IF(AVERAGE(BX32)=\"\",\"-\",IF(AVERAGE(BY35,BY39,BY43)/AVERAGE(BX32)=1,\"△\",IF(AVERAGE(BY35,BY39,BY43)/AVERAGE(BX32)>1,\"－（\"&ABS(ROUND(100*AVERAGE(BY35,BY39,BY43)/AVERAGE(BX32)-100,1))&\"％増）\",IF(AVERAGE(BY35,BY39,BY43)/AVERAGE(BX32)<1,\"○（\"&ABS(ROUND(100*AVERAGE(BY35,BY39,BY43)/AVERAGE(BX32)-100,1))&\"％減）\",\"\")))),\"-\")","v":"-"},{"$f":"IFERROR(IF(AVERAGE(BX32)=\"\",\"-\",\"（\"&TEXT(AVERAGE(BY35,BY39,BY43),\"#,###\")&\"-\"&TEXT(AVERAGE(BX32),\"#,###\")&\"）/\"&\n    TEXT(AVERAGE(BX32),\"#,###\")&\"=\"&\n    TEXT((AVERAGE(BY35,BY39,BY43)-AVERAGE(BX32))/AVERAGE(BX32)*100,\"0.0\")&\"%\"),\"-\")","v":"-"},{"$f":"IFERROR(IF(AVERAGE(BZ32)=\"\",\"-\",IF(AVERAGE(CA35,CA39,CA43)/AVERAGE(BZ32)=1,\"△\",IF(AVERAGE(CA35,CA39,CA43)/AVERAGE(BZ32)>1,\"－（\"&ABS(ROUND(100*AVERAGE(CA35,CA39,CA43)/AVERAGE(BZ32)-100,1))&\"％増）\",IF(AVERAGE(CA35,CA39,CA43)/AVERAGE(BZ32)<1,\"○（\"&ABS(ROUND(100*AVERAGE(CA35,CA39,CA43)/AVERAGE(BZ32)-100,1))&\"％減）\",\"\")))),\"-\")","v":"-"},{"$f":"IFERROR(IF(AVERAGE(BZ32)=\"\",\"-\",\"（\"&TEXT(AVERAGE(CA35,CA39,CA43),\"#,###\")&\"-\"&TEXT(AVERAGE(BZ32),\"#,###\")&\"）/\"&\n    TEXT(AVERAGE(BZ32),\"#,###\")&\"=\"&\n    TEXT((AVERAGE(CA35,CA39,CA43)-AVERAGE(BZ32))/AVERAGE(BZ32)*100,\"0.0\")&\"%\"),\"-\")","v":"-"},{"$f":"IFERROR(IF(AVERAGE(CB32)=\"\",\"-\",IF(AVERAGE(CC35,CC39,CC43)/AVERAGE(CB32)=1,\"△\",IF(AVERAGE(CC35,CC39,CC43)/AVERAGE(CB32)>1,\"－（\"&ABS(ROUND(100*AVERAGE(CC35,CC39,CC43)/AVERAGE(CB32)-100,1))&\"％増）\",IF(AVERAGE(CC35,CC39,CC43)/AVERAGE(CB32)<1,\"○（\"&ABS(ROUND(100*AVERAGE(CC35,CC39,CC43)/AVERAGE(CB32)-100,1))&\"％減）\",\"\")))),\"-\")","v":"-"},{"$f":"IFERROR(IF(AVERAGE(CB32)=\"\",\"-\",\"（\"&TEXT(AVERAGE(CC35,CC39,CC43),\"#,###\")&\"-\"&TEXT(AVERAGE(CB32),\"#,###\")&\"）/\"&\n    TEXT(AVERAGE(CB32),\"#,###\")&\"=\"&\n    TEXT((AVERAGE(CC35,CC39,CC43)-AVERAGE(CB32))/AVERAGE(CB32)*100,\"0.0\")&\"%\"),\"-\")","v":"-"},{"$f":"IFERROR(IF(AVERAGE(CD32)=\"\",\"-\",IF(AVERAGE(CE35,CE39,CE43)/AVERAGE(CD32)=1,\"△\",IF(AVERAGE(CE35,CE39,CE43)/AVERAGE(CD32)>1,\"－（\"&ABS(ROUND(100*AVERAGE(CE35,CE39,CE43)/AVERAGE(CD32)-100,1))&\"％増）\",IF(AVERAGE(CE35,CE39,CE43)/AVERAGE(CD32)<1,\"○（\"&ABS(ROUND(100*AVERAGE(CE35,CE39,CE43)/AVERAGE(CD32)-100,1))&\"％減）\",\"\")))),\"-\")","v":"-"},{"$f":"IFERROR(IF(AVERAGE(CD32)=\"\",\"-\",\"（\"&TEXT(AVERAGE(CE35,CE39,CE43),\"#,###\")&\"-\"&TEXT(AVERAGE(CD32),\"#,###\")&\"）/\"&\n    TEXT(AVERAGE(CD32),\"#,###\")&\"=\"&\n    TEXT((AVERAGE(CE35,CE39,CE43)-AVERAGE(CD32))/AVERAGE(CD32)*100,\"0.0\")&\"%\"),\"-\")","v":"-"},{"$f":"IFERROR(IF(AVERAGE(CF32)=\"\",\"-\",IF(AVERAGE(CG35,CG39,CG43)/AVERAGE(CF32)=1,\"△\",IF(AVERAGE(CG35,CG39,CG43)/AVERAGE(CF32)>1,\"－（\"&ABS(ROUND(100*AVERAGE(CG35,CG39,CG43)/AVERAGE(CF32)-100,1))&\"％増）\",IF(AVERAGE(CG35,CG39,CG43)/AVERAGE(CF32)<1,\"○（\"&ABS(ROUND(100*AVERAGE(CG35,CG39,CG43)/AVERAGE(CF32)-100,1))&\"％減）\",\"\")))),\"-\")","v":"－（49％増）"},{"$f":"IFERROR(IF(AVERAGE(CF32)=\"\",\"-\",\"（\"&TEXT(AVERAGE(CG35,CG39,CG43),\"#,###\")&\"-\"&TEXT(AVERAGE(CF32),\"#,###\")&\"）/\"&\n    TEXT(AVERAGE(CF32),\"#,###\")&\"=\"&\n    TEXT((AVERAGE(CG35,CG39,CG43)-AVERAGE(CF32))/AVERAGE(CF32)*100,\"0.0\")&\"%\"),\"-\")","v":"（13,747-9,226）/9,226=49.0%"},{"$f":"IFERROR(IF(AVERAGE(CH32)=\"\",\"-\",IF(AVERAGE(CI35,CI39,CI43)/AVERAGE(CH32)=1,\"△\",IF(AVERAGE(CI35,CI39,CI43)/AVERAGE(CH32)>1,\"－（\"&ABS(ROUND(100*AVERAGE(CI35,CI39,CI43)/AVERAGE(CH32)-100,1))&\"％増）\",IF(AVERAGE(CI35,CI39,CI43)/AVERAGE(CH32)<1,\"○（\"&ABS(ROUND(100*AVERAGE(CI35,CI39,CI43)/AVERAGE(CH32)-100,1))&\"％減）\",\"\")))),\"-\")","v":"○（37.2％減）"},{"$f":"IFERROR(IF(AVERAGE(CH32)=\"\",\"-\",\"（\"&TEXT(AVERAGE(CI35,CI39,CI43),\"#,###\")&\"-\"&TEXT(AVERAGE(CH32),\"#,###\")&\"）/\"&\n    TEXT(AVERAGE(CH32),\"#,###\")&\"=\"&\n    TEXT((AVERAGE(CI35,CI39,CI43)-AVERAGE(CH32))/AVERAGE(CH32)*100,\"0.0\")&\"%\"),\"-\")","v":"（13,747-21,888）/21,888=-37.2%"},{"$f":"IFERROR(IF(AVERAGE(CJ32)=\"\",\"-\",IF(AVERAGE(CK35,CK39,CK43)/AVERAGE(CJ32)=1,\"△\",IF(AVERAGE(CK35,CK39,CK43)/AVERAGE(CJ32)>1,\"－（\"&ABS(ROUND(100*AVERAGE(CK35,CK39,CK43)/AVERAGE(CJ32)-100,1))&\"％増）\",IF(AVERAGE(CK35,CK39,CK43)/AVERAGE(CJ32)<1,\"○（\"&ABS(ROUND(100*AVERAGE(CK35,CK39,CK43)/AVERAGE(CJ32)-100,1))&\"％減）\",\"\")))),\"-\")","v":"－（30.3％増）"},{"$f":"IFERROR(IF(AVERAGE(CJ32)=\"\",\"-\",\"（\"&TEXT(AVERAGE(CK35,CK39,CK43),\"#,###\")&\"-\"&TEXT(AVERAGE(CJ32),\"#,###\")&\"）/\"&\n    TEXT(AVERAGE(CJ32),\"#,###\")&\"=\"&\n    TEXT((AVERAGE(CK35,CK39,CK43)-AVERAGE(CJ32))/AVERAGE(CJ32)*100,\"0.0\")&\"%\"),\"-\")","v":"（12,025-9,226）/9,226=30.3%"},{"$f":"IFERROR(IF(AVERAGE(CL32)=\"\",\"-\",IF(AVERAGE(CM35,CM39,CM43)/AVERAGE(CL32)=1,\"△\",IF(AVERAGE(CM35,CM39,CM43)/AVERAGE(CL32)>1,\"－（\"&ABS(ROUND(100*AVERAGE(CM35,CM39,CM43)/AVERAGE(CL32)-100,1))&\"％増）\",IF(AVERAGE(CM35,CM39,CM43)/AVERAGE(CL32)<1,\"○（\"&ABS(ROUND(100*AVERAGE(CM35,CM39,CM43)/AVERAGE(CL32)-100,1))&\"％減）\",\"\")))),\"-\")","v":"○（45.1％減）"},{"$f":"IFERROR(IF(AVERAGE(CL32)=\"\",\"-\",\"（\"&TEXT(AVERAGE(CM35,CM39,CM43),\"#,###\")&\"-\"&TEXT(AVERAGE(CL32),\"#,###\")&\"）/\"&\n    TEXT(AVERAGE(CL32),\"#,###\")&\"=\"&\n    TEXT((AVERAGE(CM35,CM39,CM43)-AVERAGE(CL32))/AVERAGE(CL32)*100,\"0.0\")&\"%\"),\"-\")","v":"（12,025-21,888）/21,888=-45.1%"},{"$f":"IFERROR(IF(AVERAGE(CN32)=\"\",\"-\",IF(AVERAGE(CO35,CO39,CO43)/AVERAGE(CN32)=1,\"△\",IF(AVERAGE(CO35,CO39,CO43)/AVERAGE(CN32)>1,\"－（\"&ABS(ROUND(100*AVERAGE(CO35,CO39,CO43)/AVERAGE(CN32)-100,1))&\"％増）\",IF(AVERAGE(CO35,CO39,CO43)/AVERAGE(CN32)<1,\"○（\"&ABS(ROUND(100*AVERAGE(CO35,CO39,CO43)/AVERAGE(CN32)-100,1))&\"％減）\",\"\")))),\"-\")","v":"-"},{"$f":"IFERROR(IF(AVERAGE(CN32)=\"\",\"-\",\"（\"&TEXT(AVERAGE(CO35,CO39,CO43),\"#,###\")&\"-\"&TEXT(AVERAGE(CN32),\"#,###\")&\"）/\"&\n    TEXT(AVERAGE(CN32),\"#,###\")&\"=\"&\n    TEXT((AVERAGE(CO35,CO39,CO43)-AVERAGE(CN32))/AVERAGE(CN32)*100,\"0.0\")&\"%\"),\"-\")","v":"-"},{"$f":"IFERROR(IF(AVERAGE(CP32)=\"\",\"-\",IF(AVERAGE(CQ35,CQ39,CQ43)/AVERAGE(CP32)=1,\"△\",IF(AVERAGE(CQ35,CQ39,CQ43)/AVERAGE(CP32)>1,\"－（\"&ABS(ROUND(100*AVERAGE(CQ35,CQ39,CQ43)/AVERAGE(CP32)-100,1))&\"％増）\",IF(AVERAGE(CQ35,CQ39,CQ43)/AVERAGE(CP32)<1,\"○（\"&ABS(ROUND(100*AVERAGE(CQ35,CQ39,CQ43)/AVERAGE(CP32)-100,1))&\"％減）\",\"\")))),\"-\")","v":"-"},{"$f":"IFERROR(IF(AVERAGE(CP32)=\"\",\"-\",\"（\"&TEXT(AVERAGE(CQ35,CQ39,CQ43),\"#,###\")&\"-\"&TEXT(AVERAGE(CP32),\"#,###\")&\"）/\"&\n    TEXT(AVERAGE(CP32),\"#,###\")&\"=\"&\n    TEXT((AVERAGE(CQ35,CQ39,CQ43)-AVERAGE(CP32))/AVERAGE(CP32)*100,\"0.0\")&\"%\"),\"-\")","v":"-"},{"$f":"IFERROR(IF(AVERAGE(CR32)=\"\",\"-\",IF(AVERAGE(CS35,CS39,CS43)/AVERAGE(CR32)=1,\"△\",IF(AVERAGE(CS35,CS39,CS43)/AVERAGE(CR32)>1,\"－（\"&ABS(ROUND(100*AVERAGE(CS35,CS39,CS43)/AVERAGE(CR32)-100,1))&\"％増）\",IF(AVERAGE(CS35,CS39,CS43)/AVERAGE(CR32)<1,\"○（\"&ABS(ROUND(100*AVERAGE(CS35,CS39,CS43)/AVERAGE(CR32)-100,1))&\"％減）\",\"\")))),\"-\")","v":"－（13.2％増）"},{"$f":"IFERROR(IF(AVERAGE(CR32)=\"\",\"-\",\"（\"&TEXT(AVERAGE(CS35,CS39,CS43),\"#,###\")&\"-\"&TEXT(AVERAGE(CR32),\"#,###\")&\"）/\"&\n    TEXT(AVERAGE(CR32),\"#,###\")&\"=\"&\n    TEXT((AVERAGE(CS35,CS39,CS43)-AVERAGE(CR32))/AVERAGE(CR32)*100,\"0.0\")&\"%\"),\"-\")","v":"（10,445-9,226）/9,226=13.2%"},{"$f":"IFERROR(IF(AVERAGE(CT32)=\"\",\"-\",IF(AVERAGE(CU35,CU39,CU43)/AVERAGE(CT32)=1,\"△\",IF(AVERAGE(CU35,CU39,CU43)/AVERAGE(CT32)>1,\"－（\"&ABS(ROUND(100*AVERAGE(CU35,CU39,CU43)/AVERAGE(CT32)-100,1))&\"％増）\",IF(AVERAGE(CU35,CU39,CU43)/AVERAGE(CT32)<1,\"○（\"&ABS(ROUND(100*AVERAGE(CU35,CU39,CU43)/AVERAGE(CT32)-100,1))&\"％減）\",\"\")))),\"-\")","v":"○（67.6％減）"},{"$f":"IFERROR(IF(AVERAGE(CT32)=\"\",\"-\",\"（\"&TEXT(AVERAGE(CU35,CU39,CU43),\"#,###\")&\"-\"&TEXT(AVERAGE(CT32),\"#,###\")&\"）/\"&\n    TEXT(AVERAGE(CT32),\"#,###\")&\"=\"&\n    TEXT((AVERAGE(CU35,CU39,CU43)-AVERAGE(CT32))/AVERAGE(CT32)*100,\"0.0\")&\"%\"),\"-\")","v":"（2,987-9,226）/9,226=-67.6%"},{"$f":"IFERROR(IF(AVERAGE(CV32)=\"\",\"-\",IF(AVERAGE(CW35,CW39,CW43)/AVERAGE(CV32)=1,\"△\",IF(AVERAGE(CW35,CW39,CW43)/AVERAGE(CV32)>1,\"－（\"&ABS(ROUND(100*AVERAGE(CW35,CW39,CW43)/AVERAGE(CV32)-100,1))&\"％増）\",IF(AVERAGE(CW35,CW39,CW43)/AVERAGE(CV32)<1,\"○（\"&ABS(ROUND(100*AVERAGE(CW35,CW39,CW43)/AVERAGE(CV32)-100,1))&\"％減）\",\"\")))),\"-\")","v":"－（85.5％増）"},{"$f":"IFERROR(IF(AVERAGE(CV32)=\"\",\"-\",\"（\"&TEXT(AVERAGE(CW35,CW39,CW43),\"#,###\")&\"-\"&TEXT(AVERAGE(CV32),\"#,###\")&\"）/\"&\n    TEXT(AVERAGE(CV32),\"#,###\")&\"=\"&\n    TEXT((AVERAGE(CW35,CW39,CW43)-AVERAGE(CV32))/AVERAGE(CV32)*100,\"0.0\")&\"%\"),\"-\")","v":"（17,112-9,226）/9,226=85.5%"},{"$f":"IFERROR(IF(AVERAGE(CX32)=\"\",\"-\",IF(AVERAGE(CY35,CY39,CY43)/AVERAGE(CX32)=1,\"△\",IF(AVERAGE(CY35,CY39,CY43)/AVERAGE(CX32)>1,\"－（\"&ABS(ROUND(100*AVERAGE(CY35,CY39,CY43)/AVERAGE(CX32)-100,1))&\"％増）\",IF(AVERAGE(CY35,CY39,CY43)/AVERAGE(CX32)<1,\"○（\"&ABS(ROUND(100*AVERAGE(CY35,CY39,CY43)/AVERAGE(CX32)-100,1))&\"％減）\",\"\")))),\"-\")","v":"○（21.8％減）"},{"$f":"IFERROR(IF(AVERAGE(CX32)=\"\",\"-\",\"（\"&TEXT(AVERAGE(CY35,CY39,CY43),\"#,###\")&\"-\"&TEXT(AVERAGE(CX32),\"#,###\")&\"）/\"&\n    TEXT(AVERAGE(CX32),\"#,###\")&\"=\"&\n    TEXT((AVERAGE(CY35,CY39,CY43)-AVERAGE(CX32))/AVERAGE(CX32)*100,\"0.0\")&\"%\"),\"-\")","v":"（17,112-21,888）/21,888=-21.8%"},{"$f":"IFERROR(IF(AVERAGE(CZ32)=\"\",\"-\",IF(AVERAGE(DA35,DA39,DA43)/AVERAGE(CZ32)=1,\"△\",IF(AVERAGE(DA35,DA39,DA43)/AVERAGE(CZ32)>1,\"－（\"&ABS(ROUND(100*AVERAGE(DA35,DA39,DA43)/AVERAGE(CZ32)-100,1))&\"％増）\",IF(AVERAGE(DA35,DA39,DA43)/AVERAGE(CZ32)<1,\"○（\"&ABS(ROUND(100*AVERAGE(DA35,DA39,DA43)/AVERAGE(CZ32)-100,1))&\"％減）\",\"\")))),\"-\")","v":"－（16.9％増）"},{"$f":"IFERROR(IF(AVERAGE(CZ32)=\"\",\"-\",\"（\"&TEXT(AVERAGE(DA35,DA39,DA43),\"#,###\")&\"-\"&TEXT(AVERAGE(CZ32),\"#,###\")&\"）/\"&\n    TEXT(AVERAGE(CZ32),\"#,###\")&\"=\"&\n    TEXT((AVERAGE(DA35,DA39,DA43)-AVERAGE(CZ32))/AVERAGE(CZ32)*100,\"0.0\")&\"%\"),\"-\")","v":"（10,785-9,226）/9,226=16.9%"},{"$f":"IFERROR(IF(AVERAGE(DB32)=\"\",\"-\",IF(AVERAGE(DC35,DC39,DC43)/AVERAGE(DB32)=1,\"△\",IF(AVERAGE(DC35,DC39,DC43)/AVERAGE(DB32)>1,\"－（\"&ABS(ROUND(100*AVERAGE(DC35,DC39,DC43)/AVERAGE(DB32)-100,1))&\"％増）\",IF(AVERAGE(DC35,DC39,DC43)/AVERAGE(DB32)<1,\"○（\"&ABS(ROUND(100*AVERAGE(DC35,DC39,DC43)/AVERAGE(DB32)-100,1))&\"％減）\",\"\")))),\"-\")","v":"○（50.7％減）"},{"$f":"IFERROR(IF(AVERAGE(DB32)=\"\",\"-\",\"（\"&TEXT(AVERAGE(DC35,DC39,DC43),\"#,###\")&\"-\"&TEXT(AVERAGE(DB32),\"#,###\")&\"）/\"&\n    TEXT(AVERAGE(DB32),\"#,###\")&\"=\"&\n    TEXT((AVERAGE(DC35,DC39,DC43)-AVERAGE(DB32))/AVERAGE(DB32)*100,\"0.0\")&\"%\"),\"-\")","v":"（10,785-21,888）/21,888=-50.7%"},{"$f":"IFERROR(IF(AVERAGE(DD32)=\"\",\"-\",IF(AVERAGE(DE35,DE39,DE43)/AVERAGE(DD32)=1,\"△\",IF(AVERAGE(DE35,DE39,DE43)/AVERAGE(DD32)>1,\"－（\"&ABS(ROUND(100*AVERAGE(DE35,DE39,DE43)/AVERAGE(DD32)-100,1))&\"％増）\",IF(AVERAGE(DE35,DE39,DE43)/AVERAGE(DD32)<1,\"○（\"&ABS(ROUND(100*AVERAGE(DE35,DE39,DE43)/AVERAGE(DD32)-100,1))&\"％減）\",\"\")))),\"-\")","v":"－（114.2％増）"},{"$f":"IFERROR(IF(AVERAGE(DD32)=\"\",\"-\",\"（\"&TEXT(AVERAGE(DE35,DE39,DE43),\"#,###\")&\"-\"&TEXT(AVERAGE(DD32),\"#,###\")&\"）/\"&\n    TEXT(AVERAGE(DD32),\"#,###\")&\"=\"&\n    TEXT((AVERAGE(DE35,DE39,DE43)-AVERAGE(DD32))/AVERAGE(DD32)*100,\"0.0\")&\"%\"),\"-\")","v":"（19,760-9,226）/9,226=114.2%"},{"$f":"IFERROR(IF(AVERAGE(DF32)=\"\",\"-\",IF(AVERAGE(DG35,DG39,DG43)/AVERAGE(DF32)=1,\"△\",IF(AVERAGE(DG35,DG39,DG43)/AVERAGE(DF32)>1,\"－（\"&ABS(ROUND(100*AVERAGE(DG35,DG39,DG43)/AVERAGE(DF32)-100,1))&\"％増）\",IF(AVERAGE(DG35,DG39,DG43)/AVERAGE(DF32)<1,\"○（\"&ABS(ROUND(100*AVERAGE(DG35,DG39,DG43)/AVERAGE(DF32)-100,1))&\"％減）\",\"\")))),\"-\")","v":"○（9.7％減）"},{"$f":"IFERROR(IF(AVERAGE(DF32)=\"\",\"-\",\"（\"&TEXT(AVERAGE(DG35,DG39,DG43),\"#,###\")&\"-\"&TEXT(AVERAGE(DF32),\"#,###\")&\"）/\"&\n    TEXT(AVERAGE(DF32),\"#,###\")&\"=\"&\n    TEXT((AVERAGE(DG35,DG39,DG43)-AVERAGE(DF32))/AVERAGE(DF32)*100,\"0.0\")&\"%\"),\"-\")","v":"（19,760-21,888）/21,888=-9.7%"},{"$f":"IFERROR(IF(AVERAGE(DH32)=\"\",\"-\",IF(AVERAGE(DI35,DI39,DI43)/AVERAGE(DH32)=1,\"△\",IF(AVERAGE(DI35,DI39,DI43)/AVERAGE(DH32)>1,\"－（\"&ABS(ROUND(100*AVERAGE(DI35,DI39,DI43)/AVERAGE(DH32)-100,1))&\"％増）\",IF(AVERAGE(DI35,DI39,DI43)/AVERAGE(DH32)<1,\"○（\"&ABS(ROUND(100*AVERAGE(DI35,DI39,DI43)/AVERAGE(DH32)-100,1))&\"％減）\",\"\")))),\"-\")","v":"－（22.7％増）"},{"$f":"IFERROR(IF(AVERAGE(DH32)=\"\",\"-\",\"（\"&TEXT(AVERAGE(DI35,DI39,DI43),\"#,###\")&\"-\"&TEXT(AVERAGE(DH32),\"#,###\")&\"）/\"&\n    TEXT(AVERAGE(DH32),\"#,###\")&\"=\"&\n    TEXT((AVERAGE(DI35,DI39,DI43)-AVERAGE(DH32))/AVERAGE(DH32)*100,\"0.0\")&\"%\"),\"-\")","v":"（11,320-9,226）/9,226=22.7%"},{"$f":"IFERROR(IF(AVERAGE(DJ32)=\"\",\"-\",IF(AVERAGE(DK35,DK39,DK43)/AVERAGE(DJ32)=1,\"△\",IF(AVERAGE(DK35,DK39,DK43)/AVERAGE(DJ32)>1,\"－（\"&ABS(ROUND(100*AVERAGE(DK35,DK39,DK43)/AVERAGE(DJ32)-100,1))&\"％増）\",IF(AVERAGE(DK35,DK39,DK43)/AVERAGE(DJ32)<1,\"○（\"&ABS(ROUND(100*AVERAGE(DK35,DK39,DK43)/AVERAGE(DJ32)-100,1))&\"％減）\",\"\")))),\"-\")","v":"○（48.3％減）"},{"$f":"IFERROR(IF(AVERAGE(DJ32)=\"\",\"-\",\"（\"&TEXT(AVERAGE(DK35,DK39,DK43),\"#,###\")&\"-\"&TEXT(AVERAGE(DJ32),\"#,###\")&\"）/\"&\n    TEXT(AVERAGE(DJ32),\"#,###\")&\"=\"&\n    TEXT((AVERAGE(DK35,DK39,DK43)-AVERAGE(DJ32))/AVERAGE(DJ32)*100,\"0.0\")&\"%\"),\"-\")","v":"（11,320-21,888）/21,888=-48.3%"},{"$f":"IFERROR(IF(AVERAGE(DL32)=\"\",\"-\",IF(AVERAGE(DM35,DM39,DM43)/AVERAGE(DL32)=1,\"△\",IF(AVERAGE(DM35,DM39,DM43)/AVERAGE(DL32)>1,\"－（\"&ABS(ROUND(100*AVERAGE(DM35,DM39,DM43)/AVERAGE(DL32)-100,1))&\"％増）\",IF(AVERAGE(DM35,DM39,DM43)/AVERAGE(DL32)<1,\"○（\"&ABS(ROUND(100*AVERAGE(DM35,DM39,DM43)/AVERAGE(DL32)-100,1))&\"％減）\",\"\")))),\"-\")","v":"－（107.6％増）"},{"$f":"IFERROR(IF(AVERAGE(DL32)=\"\",\"-\",\"（\"&TEXT(AVERAGE(DM35,DM39,DM43),\"#,###\")&\"-\"&TEXT(AVERAGE(DL32),\"#,###\")&\"）/\"&\n    TEXT(AVERAGE(DL32),\"#,###\")&\"=\"&\n    TEXT((AVERAGE(DM35,DM39,DM43)-AVERAGE(DL32))/AVERAGE(DL32)*100,\"0.0\")&\"%\"),\"-\")","v":"（19,152-9,226）/9,226=107.6%"},{"$f":"IFERROR(IF(AVERAGE(DN32)=\"\",\"-\",IF(AVERAGE(DO35,DO39,DO43)/AVERAGE(DN32)=1,\"△\",IF(AVERAGE(DO35,DO39,DO43)/AVERAGE(DN32)>1,\"－（\"&ABS(ROUND(100*AVERAGE(DO35,DO39,DO43)/AVERAGE(DN32)-100,1))&\"％増）\",IF(AVERAGE(DO35,DO39,DO43)/AVERAGE(DN32)<1,\"○（\"&ABS(ROUND(100*AVERAGE(DO35,DO39,DO43)/AVERAGE(DN32)-100,1))&\"％減）\",\"\")))),\"-\")","v":"○（12.5％減）"},{"$f":"IFERROR(IF(AVERAGE(DN32)=\"\",\"-\",\"（\"&TEXT(AVERAGE(DO35,DO39,DO43),\"#,###\")&\"-\"&TEXT(AVERAGE(DN32),\"#,###\")&\"）/\"&\n    TEXT(AVERAGE(DN32),\"#,###\")&\"=\"&\n    TEXT((AVERAGE(DO35,DO39,DO43)-AVERAGE(DN32))/AVERAGE(DN32)*100,\"0.0\")&\"%\"),\"-\")","v":"（19,152-21,888）/21,888=-12.5%"},{"$f":"IFERROR(IF(AVERAGE(DP32)=\"\",\"-\",IF(AVERAGE(DQ35,DQ39,DQ43)/AVERAGE(DP32)=1,\"△\",IF(AVERAGE(DQ35,DQ39,DQ43)/AVERAGE(DP32)>1,\"－（\"&ABS(ROUND(100*AVERAGE(DQ35,DQ39,DQ43)/AVERAGE(DP32)-100,1))&\"％増）\",IF(AVERAGE(DQ35,DQ39,DQ43)/AVERAGE(DP32)<1,\"○（\"&ABS(ROUND(100*AVERAGE(DQ35,DQ39,DQ43)/AVERAGE(DP32)-100,1))&\"％減）\",\"\")))),\"-\")","v":"－（141.7％増）"},{"$f":"IFERROR(IF(AVERAGE(DP32)=\"\",\"-\",\"（\"&TEXT(AVERAGE(DQ35,DQ39,DQ43),\"#,###\")&\"-\"&TEXT(AVERAGE(DP32),\"#,###\")&\"）/\"&\n    TEXT(AVERAGE(DP32),\"#,###\")&\"=\"&\n    TEXT((AVERAGE(DQ35,DQ39,DQ43)-AVERAGE(DP32))/AVERAGE(DP32)*100,\"0.0\")&\"%\"),\"-\")","v":"（22,301-9,226）/9,226=141.7%"},{"$f":"IFERROR(IF(AVERAGE(DR32)=\"\",\"-\",IF(AVERAGE(DS35,DS39,DS43)/AVERAGE(DR32)=1,\"△\",IF(AVERAGE(DS35,DS39,DS43)/AVERAGE(DR32)>1,\"－（\"&ABS(ROUND(100*AVERAGE(DS35,DS39,DS43)/AVERAGE(DR32)-100,1))&\"％増）\",IF(AVERAGE(DS35,DS39,DS43)/AVERAGE(DR32)<1,\"○（\"&ABS(ROUND(100*AVERAGE(DS35,DS39,DS43)/AVERAGE(DR32)-100,1))&\"％減）\",\"\")))),\"-\")","v":"－（1.9％増）"},{"$f":"IFERROR(IF(AVERAGE(DR32)=\"\",\"-\",\"（\"&TEXT(AVERAGE(DS35,DS39,DS43),\"#,###\")&\"-\"&TEXT(AVERAGE(DR32),\"#,###\")&\"）/\"&\n    TEXT(AVERAGE(DR32),\"#,###\")&\"=\"&\n    TEXT((AVERAGE(DS35,DS39,DS43)-AVERAGE(DR32))/AVERAGE(DR32)*100,\"0.0\")&\"%\"),\"-\")","v":"（22,301-21,888）/21,888=1.9%"},{"$f":"IFERROR(IF(AVERAGE(DT32)=\"\",\"-\",IF(AVERAGE(DU35,DU39,DU43)/AVERAGE(DT32)=1,\"△\",IF(AVERAGE(DU35,DU39,DU43)/AVERAGE(DT32)>1,\"－（\"&ABS(ROUND(100*AVERAGE(DU35,DU39,DU43)/AVERAGE(DT32)-100,1))&\"％増）\",IF(AVERAGE(DU35,DU39,DU43)/AVERAGE(DT32)<1,\"○（\"&ABS(ROUND(100*AVERAGE(DU35,DU39,DU43)/AVERAGE(DT32)-100,1))&\"％減）\",\"\")))),\"-\")","v":"○（41.6％減）"},{"$f":"IFERROR(IF(AVERAGE(DT32)=\"\",\"-\",\"（\"&TEXT(AVERAGE(DU35,DU39,DU43),\"#,###\")&\"-\"&TEXT(AVERAGE(DT32),\"#,###\")&\"）/\"&\n    TEXT(AVERAGE(DT32),\"#,###\")&\"=\"&\n    TEXT((AVERAGE(DU35,DU39,DU43)-AVERAGE(DT32))/AVERAGE(DT32)*100,\"0.0\")&\"%\"),\"-\")","v":"（12,785-21,888）/21,888=-41.6%"},{"$f":"IFERROR(IF(AVERAGE(DV32)=\"\",\"-\",IF(AVERAGE(DW35,DW39,DW43)/AVERAGE(DV32)=1,\"△\",IF(AVERAGE(DW35,DW39,DW43)/AVERAGE(DV32)>1,\"－（\"&ABS(ROUND(100*AVERAGE(DW35,DW39,DW43)/AVERAGE(DV32)-100,1))&\"％増）\",IF(AVERAGE(DW35,DW39,DW43)/AVERAGE(DV32)<1,\"○（\"&ABS(ROUND(100*AVERAGE(DW35,DW39,DW43)/AVERAGE(DV32)-100,1))&\"％減）\",\"\")))),\"-\")","v":"－（1281.8％増）"},{"$f":"IFERROR(IF(AVERAGE(DV32)=\"\",\"-\",\"（\"&TEXT(AVERAGE(DW35,DW39,DW43),\"#,###\")&\"-\"&TEXT(AVERAGE(DV32),\"#,###\")&\"）/\"&\n    TEXT(AVERAGE(DV32),\"#,###\")&\"=\"&\n    TEXT((AVERAGE(DW35,DW39,DW43)-AVERAGE(DV32))/AVERAGE(DV32)*100,\"0.0\")&\"%\"),\"-\")","v":"（127,483-9,226）/9,226=1281.8%"},{"$f":"IFERROR(IF(AVERAGE(DX32)=\"\",\"-\",IF(AVERAGE(DY35,DY39,DY43)/AVERAGE(DX32)=1,\"△\",IF(AVERAGE(DY35,DY39,DY43)/AVERAGE(DX32)>1,\"－（\"&ABS(ROUND(100*AVERAGE(DY35,DY39,DY43)/AVERAGE(DX32)-100,1))&\"％増）\",IF(AVERAGE(DY35,DY39,DY43)/AVERAGE(DX32)<1,\"○（\"&ABS(ROUND(100*AVERAGE(DY35,DY39,DY43)/AVERAGE(DX32)-100,1))&\"％減）\",\"\")))),\"-\")","v":"－（482.4％増）"},{"$f":"IFERROR(IF(AVERAGE(DX32)=\"\",\"-\",\"（\"&TEXT(AVERAGE(DY35,DY39,DY43),\"#,###\")&\"-\"&TEXT(AVERAGE(DX32),\"#,###\")&\"）/\"&\n    TEXT(AVERAGE(DX32),\"#,###\")&\"=\"&\n    TEXT((AVERAGE(DY35,DY39,DY43)-AVERAGE(DX32))/AVERAGE(DX32)*100,\"0.0\")&\"%\"),\"-\")","v":"（127,483-21,888）/21,888=482.4%"},{"$f":"IFERROR(IF(AVERAGE(DZ32)=\"\",\"／\",IF(AVERAGE(EA35,EA39,EA43)/AVERAGE(DZ32)=1,\"△\",IF(AVERAGE(EA35,EA39,EA43)/AVERAGE(DZ32)>1,\"／（\"&ABS(ROUND(100*AVERAGE(EA35,EA39,EA43)/AVERAGE(DZ32)/100,1))&\"％増）\",IF(AVERAGE(EA35,EA39,EA43)/AVERAGE(DZ32)<1,\"○（\"&ABS(ROUND(100*AVERAGE(EA35,EA39,EA43)/AVERAGE(DZ32)/100,1))&\"％減）\",\"\")))),\"／\")","v":"／"},{"$f":"IFERROR(IF(AVERAGE(DZ32)=\"\",\"／\",\"（\"&TEXT(AVERAGE(EA35,EA39,EA43),\"#,###\")&\"／\"&TEXT(AVERAGE(DZ32),\"#,###\")&\"）/\"&\n    TEXT(AVERAGE(DZ32),\"#,###\")&\"=\"&\n    TEXT((AVERAGE(EA35,EA39,EA43)/AVERAGE(DZ32))/AVERAGE(DZ32)*100,\"0.0\")&\"%\"),\"／\")","v":"／"},{"$f":"IFERROR(IF(AVERAGE(EB32)=\"\",\"／\",IF(AVERAGE(EC35,EC39,EC43)/AVERAGE(EB32)=1,\"△\",IF(AVERAGE(EC35,EC39,EC43)/AVERAGE(EB32)>1,\"／（\"&ABS(ROUND(100*AVERAGE(EC35,EC39,EC43)/AVERAGE(EB32)/100,1))&\"％増）\",IF(AVERAGE(EC35,EC39,EC43)/AVERAGE(EB32)<1,\"○（\"&ABS(ROUND(100*AVERAGE(EC35,EC39,EC43)/AVERAGE(EB32)/100,1))&\"％減）\",\"\")))),\"／\")","v":"／"},{"$f":"IFERROR(IF(AVERAGE(EB32)=\"\",\"／\",\"（\"&TEXT(AVERAGE(EC35,EC39,EC43),\"#,###\")&\"／\"&TEXT(AVERAGE(EB32),\"#,###\")&\"）/\"&\n    TEXT(AVERAGE(EB32),\"#,###\")&\"=\"&\n    TEXT((AVERAGE(EC35,EC39,EC43)/AVERAGE(EB32))/AVERAGE(EB32)*100,\"0.0\")&\"%\"),\"／\")","v":"／"},{"$f":"IFERROR(IF(AVERAGE(ED32)=\"\",\"／\",IF(AVERAGE(EE35,EE39,EE43)/AVERAGE(ED32)=1,\"△\",IF(AVERAGE(EE35,EE39,EE43)/AVERAGE(ED32)>1,\"／（\"&ABS(ROUND(100*AVERAGE(EE35,EE39,EE43)/AVERAGE(ED32)/100,1))&\"％増）\",IF(AVERAGE(EE35,EE39,EE43)/AVERAGE(ED32)<1,\"○（\"&ABS(ROUND(100*AVERAGE(EE35,EE39,EE43)/AVERAGE(ED32)/100,1))&\"％減）\",\"\")))),\"／\")","v":"／"},{"$f":"IFERROR(IF(AVERAGE(ED32)=\"\",\"／\",\"（\"&TEXT(AVERAGE(EE35,EE39,EE43),\"#,###\")&\"／\"&TEXT(AVERAGE(ED32),\"#,###\")&\"）/\"&\n    TEXT(AVERAGE(ED32),\"#,###\")&\"=\"&\n    TEXT((AVERAGE(EE35,EE39,EE43)/AVERAGE(ED32))/AVERAGE(ED32)*100,\"0.0\")&\"%\"),\"／\")","v":"／"},{"$f":"IFERROR(IF(AVERAGE(EF32)=\"\",\"／\",IF(AVERAGE(EG35,EG39,EG43)/AVERAGE(EF32)=1,\"△\",IF(AVERAGE(EG35,EG39,EG43)/AVERAGE(EF32)>1,\"／（\"&ABS(ROUND(100*AVERAGE(EG35,EG39,EG43)/AVERAGE(EF32)/100,1))&\"％増）\",IF(AVERAGE(EG35,EG39,EG43)/AVERAGE(EF32)<1,\"○（\"&ABS(ROUND(100*AVERAGE(EG35,EG39,EG43)/AVERAGE(EF32)/100,1))&\"％減）\",\"\")))),\"／\")","v":"／"},{"$f":"IFERROR(IF(AVERAGE(EF32)=\"\",\"／\",\"（\"&TEXT(AVERAGE(EG35,EG39,EG43),\"#,###\")&\"／\"&TEXT(AVERAGE(EF32),\"#,###\")&\"）/\"&\n    TEXT(AVERAGE(EF32),\"#,###\")&\"=\"&\n    TEXT((AVERAGE(EG35,EG39,EG43)/AVERAGE(EF32))/AVERAGE(EF32)*100,\"0.0\")&\"%\"),\"／\")","v":"／"},{"$f":"IFERROR(IF(AVERAGE(EH32)=\"\",\"／\",IF(AVERAGE(EI35,EI39,EI43)/AVERAGE(EH32)=1,\"△\",IF(AVERAGE(EI35,EI39,EI43)/AVERAGE(EH32)>1,\"／（\"&ABS(ROUND(100*AVERAGE(EI35,EI39,EI43)/AVERAGE(EH32)/100,1))&\"％増）\",IF(AVERAGE(EI35,EI39,EI43)/AVERAGE(EH32)<1,\"○（\"&ABS(ROUND(100*AVERAGE(EI35,EI39,EI43)/AVERAGE(EH32)/100,1))&\"％減）\",\"\")))),\"／\")","v":"／"},{"$f":"IFERROR(IF(AVERAGE(EH32)=\"\",\"／\",\"（\"&TEXT(AVERAGE(EI35,EI39,EI43),\"#,###\")&\"／\"&TEXT(AVERAGE(EH32),\"#,###\")&\"）/\"&\n    TEXT(AVERAGE(EH32),\"#,###\")&\"=\"&\n    TEXT((AVERAGE(EI35,EI39,EI43)/AVERAGE(EH32))/AVERAGE(EH32)*100,\"0.0\")&\"%\"),\"／\")","v":"／"},{"$f":"IFERROR(IF(AVERAGE(EJ32)=\"\",\"／\",IF(AVERAGE(EK35,EK39,EK43)/AVERAGE(EJ32)=1,\"△\",IF(AVERAGE(EK35,EK39,EK43)/AVERAGE(EJ32)>1,\"／（\"&ABS(ROUND(100*AVERAGE(EK35,EK39,EK43)/AVERAGE(EJ32)/100,1))&\"％増）\",IF(AVERAGE(EK35,EK39,EK43)/AVERAGE(EJ32)<1,\"○（\"&ABS(ROUND(100*AVERAGE(EK35,EK39,EK43)/AVERAGE(EJ32)/100,1))&\"％減）\",\"\")))),\"／\")","v":"／"},{"$f":"IFERROR(IF(AVERAGE(EJ32)=\"\",\"／\",\"（\"&TEXT(AVERAGE(EK35,EK39,EK43),\"#,###\")&\"／\"&TEXT(AVERAGE(EJ32),\"#,###\")&\"）/\"&\n    TEXT(AVERAGE(EJ32),\"#,###\")&\"=\"&\n    TEXT((AVERAGE(EK35,EK39,EK43)/AVERAGE(EJ32))/AVERAGE(EJ32)*100,\"0.0\")&\"%\"),\"／\")","v":"／"},{"$f":"IFERROR(IF(AVERAGE(EL32)=\"\",\"／\",IF(AVERAGE(EM35,EM39,EM43)/AVERAGE(EL32)=1,\"△\",IF(AVERAGE(EM35,EM39,EM43)/AVERAGE(EL32)>1,\"／（\"&ABS(ROUND(100*AVERAGE(EM35,EM39,EM43)/AVERAGE(EL32)/100,1))&\"％増）\",IF(AVERAGE(EM35,EM39,EM43)/AVERAGE(EL32)<1,\"○（\"&ABS(ROUND(100*AVERAGE(EM35,EM39,EM43)/AVERAGE(EL32)/100,1))&\"％減）\",\"\")))),\"／\")","v":"／"},{"$f":"IFERROR(IF(AVERAGE(EL32)=\"\",\"／\",\"（\"&TEXT(AVERAGE(EM35,EM39,EM43),\"#,###\")&\"／\"&TEXT(AVERAGE(EL32),\"#,###\")&\"）/\"&\n    TEXT(AVERAGE(EL32),\"#,###\")&\"=\"&\n    TEXT((AVERAGE(EM35,EM39,EM43)/AVERAGE(EL32))/AVERAGE(EL32)*100,\"0.0\")&\"%\"),\"／\")","v":"／"},{"$f":"IFERROR(IF(AVERAGE(EN32)=\"\",\"／\",IF(AVERAGE(EO35,EO39,EO43)/AVERAGE(EN32)=1,\"△\",IF(AVERAGE(EO35,EO39,EO43)/AVERAGE(EN32)>1,\"／（\"&ABS(ROUND(100*AVERAGE(EO35,EO39,EO43)/AVERAGE(EN32)/100,1))&\"％増）\",IF(AVERAGE(EO35,EO39,EO43)/AVERAGE(EN32)<1,\"○（\"&ABS(ROUND(100*AVERAGE(EO35,EO39,EO43)/AVERAGE(EN32)/100,1))&\"％減）\",\"\")))),\"／\")","v":"／"},{"$f":"IFERROR(IF(AVERAGE(EN32)=\"\",\"／\",\"（\"&TEXT(AVERAGE(EO35,EO39,EO43),\"#,###\")&\"／\"&TEXT(AVERAGE(EN32),\"#,###\")&\"）/\"&\n    TEXT(AVERAGE(EN32),\"#,###\")&\"=\"&\n    TEXT((AVERAGE(EO35,EO39,EO43)/AVERAGE(EN32))/AVERAGE(EN32)*100,\"0.0\")&\"%\"),\"／\")","v":"／"},{"$f":"IFERROR(IF(AVERAGE(EP32)=\"\",\"／\",IF(AVERAGE(EQ35,EQ39,EQ43)/AVERAGE(EP32)=1,\"△\",IF(AVERAGE(EQ35,EQ39,EQ43)/AVERAGE(EP32)>1,\"／（\"&ABS(ROUND(100*AVERAGE(EQ35,EQ39,EQ43)/AVERAGE(EP32)/100,1))&\"％増）\",IF(AVERAGE(EQ35,EQ39,EQ43)/AVERAGE(EP32)<1,\"○（\"&ABS(ROUND(100*AVERAGE(EQ35,EQ39,EQ43)/AVERAGE(EP32)/100,1))&\"％減）\",\"\")))),\"／\")","v":"／"},{"$f":"IFERROR(IF(AVERAGE(EP32)=\"\",\"／\",\"（\"&TEXT(AVERAGE(EQ35,EQ39,EQ43),\"#,###\")&\"／\"&TEXT(AVERAGE(EP32),\"#,###\")&\"）/\"&\n    TEXT(AVERAGE(EP32),\"#,###\")&\"=\"&\n    TEXT((AVERAGE(EQ35,EQ39,EQ43)/AVERAGE(EP32))/AVERAGE(EP32)*100,\"0.0\")&\"%\"),\"／\")","v":"／"},{"$f":"IFERROR(IF(AVERAGE(ER32)=\"\",\"／\",IF(AVERAGE(ES35,ES39,ES43)/AVERAGE(ER32)=1,\"△\",IF(AVERAGE(ES35,ES39,ES43)/AVERAGE(ER32)>1,\"／（\"&ABS(ROUND(100*AVERAGE(ES35,ES39,ES43)/AVERAGE(ER32)/100,1))&\"％増）\",IF(AVERAGE(ES35,ES39,ES43)/AVERAGE(ER32)<1,\"○（\"&ABS(ROUND(100*AVERAGE(ES35,ES39,ES43)/AVERAGE(ER32)/100,1))&\"％減）\",\"\")))),\"／\")","v":"／"},{"$f":"IFERROR(IF(AVERAGE(ER32)=\"\",\"／\",\"（\"&TEXT(AVERAGE(ES35,ES39,ES43),\"#,###\")&\"／\"&TEXT(AVERAGE(ER32),\"#,###\")&\"）/\"&\n    TEXT(AVERAGE(ER32),\"#,###\")&\"=\"&\n    TEXT((AVERAGE(ES35,ES39,ES43)/AVERAGE(ER32))/AVERAGE(ER32)*100,\"0.0\")&\"%\"),\"／\")","v":"／"},{"$f":"IFERROR(IF(AVERAGE(ET32)=\"\",\"／\",IF(AVERAGE(EU35,EU39,EU43)/AVERAGE(ET32)=1,\"△\",IF(AVERAGE(EU35,EU39,EU43)/AVERAGE(ET32)>1,\"／（\"&ABS(ROUND(100*AVERAGE(EU35,EU39,EU43)/AVERAGE(ET32)/100,1))&\"％増）\",IF(AVERAGE(EU35,EU39,EU43)/AVERAGE(ET32)<1,\"○（\"&ABS(ROUND(100*AVERAGE(EU35,EU39,EU43)/AVERAGE(ET32)/100,1))&\"％減）\",\"\")))),\"／\")","v":"／"},{"$f":"IFERROR(IF(AVERAGE(ET32)=\"\",\"／\",\"（\"&TEXT(AVERAGE(EU35,EU39,EU43),\"#,###\")&\"／\"&TEXT(AVERAGE(ET32),\"#,###\")&\"）/\"&\n    TEXT(AVERAGE(ET32),\"#,###\")&\"=\"&\n    TEXT((AVERAGE(EU35,EU39,EU43)/AVERAGE(ET32))/AVERAGE(ET32)*100,\"0.0\")&\"%\"),\"／\")","v":"／"},{"$f":"IFERROR(IF(AVERAGE(EV32)=\"\",\"／\",IF(AVERAGE(EW35,EW39,EW43)/AVERAGE(EV32)=1,\"△\",IF(AVERAGE(EW35,EW39,EW43)/AVERAGE(EV32)>1,\"／（\"&ABS(ROUND(100*AVERAGE(EW35,EW39,EW43)/AVERAGE(EV32)/100,1))&\"％増）\",IF(AVERAGE(EW35,EW39,EW43)/AVERAGE(EV32)<1,\"○（\"&ABS(ROUND(100*AVERAGE(EW35,EW39,EW43)/AVERAGE(EV32)/100,1))&\"％減）\",\"\")))),\"／\")","v":"／"},{"$f":"IFERROR(IF(AVERAGE(EV32)=\"\",\"／\",\"（\"&TEXT(AVERAGE(EW35,EW39,EW43),\"#,###\")&\"／\"&TEXT(AVERAGE(EV32),\"#,###\")&\"）/\"&\n    TEXT(AVERAGE(EV32),\"#,###\")&\"=\"&\n    TEXT((AVERAGE(EW35,EW39,EW43)/AVERAGE(EV32))/AVERAGE(EV32)*100,\"0.0\")&\"%\"),\"／\")","v":"／"},{"$f":"IFERROR(IF(AVERAGE(EX32)=\"\",\"／\",IF(AVERAGE(EY35,EY39,EY43)/AVERAGE(EX32)=1,\"△\",IF(AVERAGE(EY35,EY39,EY43)/AVERAGE(EX32)>1,\"／（\"&ABS(ROUND(100*AVERAGE(EY35,EY39,EY43)/AVERAGE(EX32)/100,1))&\"％増）\",IF(AVERAGE(EY35,EY39,EY43)/AVERAGE(EX32)<1,\"○（\"&ABS(ROUND(100*AVERAGE(EY35,EY39,EY43)/AVERAGE(EX32)/100,1))&\"％減）\",\"\")))),\"／\")","v":"／"},{"$f":"IFERROR(IF(AVERAGE(EX32)=\"\",\"／\",\"（\"&TEXT(AVERAGE(EY35,EY39,EY43),\"#,###\")&\"／\"&TEXT(AVERAGE(EX32),\"#,###\")&\"）/\"&\n    TEXT(AVERAGE(EX32),\"#,###\")&\"=\"&\n    TEXT((AVERAGE(EY35,EY39,EY43)/AVERAGE(EX32))/AVERAGE(EX32)*100,\"0.0\")&\"%\"),\"／\")","v":"／"},{"$f":"IFERROR(IF(AVERAGE(EZ32)=\"\",\"／\",IF(AVERAGE(FA35,FA39,FA43)/AVERAGE(EZ32)=1,\"△\",IF(AVERAGE(FA35,FA39,FA43)/AVERAGE(EZ32)>1,\"／（\"&ABS(ROUND(100*AVERAGE(FA35,FA39,FA43)/AVERAGE(EZ32)/100,1))&\"％増）\",IF(AVERAGE(FA35,FA39,FA43)/AVERAGE(EZ32)<1,\"○（\"&ABS(ROUND(100*AVERAGE(FA35,FA39,FA43)/AVERAGE(EZ32)/100,1))&\"％減）\",\"\")))),\"／\")","v":"／"},{"$f":"IFERROR(IF(AVERAGE(EZ32)=\"\",\"／\",\"（\"&TEXT(AVERAGE(FA35,FA39,FA43),\"#,###\")&\"／\"&TEXT(AVERAGE(EZ32),\"#,###\")&\"）/\"&\n    TEXT(AVERAGE(EZ32),\"#,###\")&\"=\"&\n    TEXT((AVERAGE(FA35,FA39,FA43)/AVERAGE(EZ32))/AVERAGE(EZ32)*100,\"0.0\")&\"%\"),\"／\")","v":"／"},{"$f":"IFERROR(IF(AVERAGE(FB32)=\"\",\"／\",IF(AVERAGE(FC35,FC39,FC43)/AVERAGE(FB32)=1,\"△\",IF(AVERAGE(FC35,FC39,FC43)/AVERAGE(FB32)>1,\"／（\"&ABS(ROUND(100*AVERAGE(FC35,FC39,FC43)/AVERAGE(FB32)/100,1))&\"％増）\",IF(AVERAGE(FC35,FC39,FC43)/AVERAGE(FB32)<1,\"○（\"&ABS(ROUND(100*AVERAGE(FC35,FC39,FC43)/AVERAGE(FB32)/100,1))&\"％減）\",\"\")))),\"／\")","v":"／"},{"$f":"IFERROR(IF(AVERAGE(FB32)=\"\",\"／\",\"（\"&TEXT(AVERAGE(FC35,FC39,FC43),\"#,###\")&\"／\"&TEXT(AVERAGE(FB32),\"#,###\")&\"）/\"&\n    TEXT(AVERAGE(FB32),\"#,###\")&\"=\"&\n    TEXT((AVERAGE(FC35,FC39,FC43)/AVERAGE(FB32))/AVERAGE(FB32)*100,\"0.0\")&\"%\"),\"／\")","v":"／"},{"$f":"IFERROR(IF(AVERAGE(FD32)=\"\",\"／\",IF(AVERAGE(FE35,FE39,FE43)/AVERAGE(FD32)=1,\"△\",IF(AVERAGE(FE35,FE39,FE43)/AVERAGE(FD32)>1,\"／（\"&ABS(ROUND(100*AVERAGE(FE35,FE39,FE43)/AVERAGE(FD32)/100,1))&\"％増）\",IF(AVERAGE(FE35,FE39,FE43)/AVERAGE(FD32)<1,\"○（\"&ABS(ROUND(100*AVERAGE(FE35,FE39,FE43)/AVERAGE(FD32)/100,1))&\"％減）\",\"\")))),\"／\")","v":"／"},{"$f":"IFERROR(IF(AVERAGE(FD32)=\"\",\"／\",\"（\"&TEXT(AVERAGE(FE35,FE39,FE43),\"#,###\")&\"／\"&TEXT(AVERAGE(FD32),\"#,###\")&\"）/\"&\n    TEXT(AVERAGE(FD32),\"#,###\")&\"=\"&\n    TEXT((AVERAGE(FE35,FE39,FE43)/AVERAGE(FD32))/AVERAGE(FD32)*100,\"0.0\")&\"%\"),\"／\")","v":"／"},{"$f":"IFERROR(IF(AVERAGE(FF32)=\"\",\"／\",IF(AVERAGE(FG35,FG39,FG43)/AVERAGE(FF32)=1,\"△\",IF(AVERAGE(FG35,FG39,FG43)/AVERAGE(FF32)>1,\"／（\"&ABS(ROUND(100*AVERAGE(FG35,FG39,FG43)/AVERAGE(FF32)/100,1))&\"％増）\",IF(AVERAGE(FG35,FG39,FG43)/AVERAGE(FF32)<1,\"○（\"&ABS(ROUND(100*AVERAGE(FG35,FG39,FG43)/AVERAGE(FF32)/100,1))&\"％減）\",\"\")))),\"／\")","v":"／"},{"$f":"IFERROR(IF(AVERAGE(FF32)=\"\",\"／\",\"（\"&TEXT(AVERAGE(FG35,FG39,FG43),\"#,###\")&\"／\"&TEXT(AVERAGE(FF32),\"#,###\")&\"）/\"&\n    TEXT(AVERAGE(FF32),\"#,###\")&\"=\"&\n    TEXT((AVERAGE(FG35,FG39,FG43)/AVERAGE(FF32))/AVERAGE(FF32)*100,\"0.0\")&\"%\"),\"／\")","v":"／"}]
[null,null,"判定の凡例 \n  ○：従来技術より優れる\n  △：従来技術と同程度\n  －：上記以外",null,"工程",{"$f":"IFERROR(IF(F44=\"\",\"-\",IF(ROUND(AVERAGE(G44:G46),3)/ROUND(F44,3)=1,\"△\",IF(ROUND(AVERAGE(G44:G46),3)/ROUND(F44,3)>1,\"－（\"&ABS(ROUND(100*ROUND(AVERAGE(G44:G46),3)/ROUND(F44,3)-100,1))&\"％増）\",IF(ROUND(AVERAGE(G44:G46),3)/ROUND(F44,3)<1,\"○（\"&ABS(ROUND(100*ROUND(AVERAGE(G44:G46),3)/ROUND(F44,3)-100,1))&\"％減）\",\"\")))),\"-\")","v":"○（5.4％減）"},{"$f":"IFERROR(IF(ISBLANK(F44),\"-\",\"（\" & TEXT(ROUND(AVERAGE(G44:G46),3),\"#,##0.000\")& \"-\" & TEXT(ROUND(F44,3),\"#,##0.000\")& \"）/\" &\n    TEXT(ROUND(F44,3),\"#,##0.000\")& \"=\" &\n    TEXT((ROUND(AVERAGE(G44:G46),3)-ROUND(F44,3))/ROUND(F44,3)*100,\"0.0\")& \"%\"),\"-\")","v":"（0.087-0.092）/0.092=-5.4%"},{"$f":"IFERROR(IF(H44=\"\",\"-\",IF(ROUND(AVERAGE(I44:I46),3)/ROUND(H44,3)=1,\"△\",IF(ROUND(AVERAGE(I44:I46),3)/ROUND(H44,3)>1,\"－（\"&ABS(ROUND(100*ROUND(AVERAGE(I44:I46),3)/ROUND(H44,3)-100,1))&\"％増）\",IF(ROUND(AVERAGE(I44:I46),3)/ROUND(H44,3)<1,\"○（\"&ABS(ROUND(100*ROUND(AVERAGE(I44:I46),3)/ROUND(H44,3)-100,1))&\"％減）\",\"\")))),\"-\")","v":"○（5.4％減）"},"（0.087-0.092）/0.092=-5.4%",{"$f":"IFERROR(IF(J44=\"\",\"-\",IF(ROUND(AVERAGE(K44:K46),3)/ROUND(J44,3)=1,\"△\",IF(ROUND(AVERAGE(K44:K46),3)/ROUND(J44,3)>1,\"－（\"&ABS(ROUND(100*ROUND(AVERAGE(K44:K46),3)/ROUND(J44,3)-100,1))&\"％増）\",IF(ROUND(AVERAGE(K44:K46),3)/ROUND(J44,3)<1,\"○（\"&ABS(ROUND(100*ROUND(AVERAGE(K44:K46),3)/ROUND(J44,3)-100,1))&\"％減）\",\"\")))),\"-\")","v":"-"},"-",{"$f":"IFERROR(IF(L44=\"\",\"-\",IF(ROUND(AVERAGE(M44:M46),3)/ROUND(L44,3)=1,\"△\",IF(ROUND(AVERAGE(M44:M46),3)/ROUND(L44,3)>1,\"－（\"&ABS(ROUND(100*ROUND(AVERAGE(M44:M46),3)/ROUND(L44,3)-100,1))&\"％増）\",IF(ROUND(AVERAGE(M44:M46),3)/ROUND(L44,3)<1,\"○（\"&ABS(ROUND(100*ROUND(AVERAGE(M44:M46),3)/ROUND(L44,3)-100,1))&\"％減）\",\"\")))),\"-\")","v":"○（9.4％減）"},{"$f":"IFERROR(IF(ISBLANK(L44),\"-\",\"（\" & TEXT(ROUND(AVERAGE(M44:M46),3),\"#,##0.000\")& \"-\" & TEXT(ROUND(L44,3),\"#,##0.000\")& \"）/\" &\n    TEXT(ROUND(L44,3),\"#,##0.000\")& \"=\" &\n    TEXT((ROUND(AVERAGE(M44:M46),3)-ROUND(L44,3))/ROUND(L44,3)*100,\"0.0\")& \"%\"),\"-\")","v":"（0.048-0.053）/0.053=-9.4%"},{"$f":"IFERROR(IF(N44=\"\",\"-\",IF(ROUND(AVERAGE(O44:O46),3)/ROUND(N44,3)=1,\"△\",IF(ROUND(AVERAGE(O44:O46),3)/ROUND(N44,3)>1,\"－（\"&ABS(ROUND(100*ROUND(AVERAGE(O44:O46),3)/ROUND(N44,3)-100,1))&\"％増）\",IF(ROUND(AVERAGE(O44:O46),3)/ROUND(N44,3)<1,\"○（\"&ABS(ROUND(100*ROUND(AVERAGE(O44:O46),3)/ROUND(N44,3)-100,1))&\"％減）\",\"\")))),\"-\")","v":"－（9.4％増）"},"（0.058-0.053）/0.053=9.4%",{"$f":"IFERROR(IF(P44=\"\",\"-\",IF(ROUND(AVERAGE(Q44:Q46),3)/ROUND(P44,3)=1,\"△\",IF(ROUND(AVERAGE(Q44:Q46),3)/ROUND(P44,3)>1,\"－（\"&ABS(ROUND(100*ROUND(AVERAGE(Q44:Q46),3)/ROUND(P44,3)-100,1))&\"％増）\",IF(ROUND(AVERAGE(Q44:Q46),3)/ROUND(P44,3)<1,\"○（\"&ABS(ROUND(100*ROUND(AVERAGE(Q44:Q46),3)/ROUND(P44,3)-100,1))&\"％減）\",\"\")))),\"-\")","v":"○（10.9％減）"},"（0.082-0.092）/0.092=-10.9%",{"$f":"IFERROR(IF(R44=\"\",\"-\",IF(ROUND(AVERAGE(S44:S46),3)/ROUND(R44,3)=1,\"△\",IF(ROUND(AVERAGE(S44:S46),3)/ROUND(R44,3)>1,\"－（\"&ABS(ROUND(100*ROUND(AVERAGE(S44:S46),3)/ROUND(R44,3)-100,1))&\"％増）\",IF(ROUND(AVERAGE(S44:S46),3)/ROUND(R44,3)<1,\"○（\"&ABS(ROUND(100*ROUND(AVERAGE(S44:S46),3)/ROUND(R44,3)-100,1))&\"％減）\",\"\")))),\"-\")","v":"△"},"（0.092-0.092）/0.092=0.0%",{"$f":"IFERROR(IF(T44=\"\",\"-\",IF(ROUND(AVERAGE(U44:U46),3)/ROUND(T44,3)=1,\"△\",IF(ROUND(AVERAGE(U44:U46),3)/ROUND(T44,3)>1,\"－（\"&ABS(ROUND(100*ROUND(AVERAGE(U44:U46),3)/ROUND(T44,3)-100,1))&\"％増）\",IF(ROUND(AVERAGE(U44:U46),3)/ROUND(T44,3)<1,\"○（\"&ABS(ROUND(100*ROUND(AVERAGE(U44:U46),3)/ROUND(T44,3)-100,1))&\"％減）\",\"\")))),\"-\")","v":"△"},"（0.092-0.092）/0.092=0.0%",{"$f":"IFERROR(IF(V44=\"\",\"-\",IF(ROUND(AVERAGE(W44:W46),3)/ROUND(V44,3)=1,\"△\",IF(ROUND(AVERAGE(W44:W46),3)/ROUND(V44,3)>1,\"－（\"&ABS(ROUND(100*ROUND(AVERAGE(W44:W46),3)/ROUND(V44,3)-100,1))&\"％増）\",IF(ROUND(AVERAGE(W44:W46),3)/ROUND(V44,3)<1,\"○（\"&ABS(ROUND(100*ROUND(AVERAGE(W44:W46),3)/ROUND(V44,3)-100,1))&\"％減）\",\"\")))),\"-\")","v":"○（56.5％減）"},"（0.040-0.092）/0.092=-56.5%",{"$f":"IFERROR(IF(X44=\"\",\"-\",IF(ROUND(AVERAGE(Y44:Y46),3)/ROUND(X44,3)=1,\"△\",IF(ROUND(AVERAGE(Y44:Y46),3)/ROUND(X44,3)>1,\"－（\"&ABS(ROUND(100*ROUND(AVERAGE(Y44:Y46),3)/ROUND(X44,3)-100,1))&\"％増）\",IF(ROUND(AVERAGE(Y44:Y46),3)/ROUND(X44,3)<1,\"○（\"&ABS(ROUND(100*ROUND(AVERAGE(Y44:Y46),3)/ROUND(X44,3)-100,1))&\"％減）\",\"\")))),\"-\")","v":"○（3.8％減）"},"（0.051-0.053）/0.053=-3.8%",{"$f":"IFERROR(IF(Z44=\"\",\"-\",IF(ROUND(AVERAGE(AA44:AA46),3)/ROUND(Z44,3)=1,\"△\",IF(ROUND(AVERAGE(AA44:AA46),3)/ROUND(Z44,3)>1,\"－（\"&ABS(ROUND(100*ROUND(AVERAGE(AA44:AA46),3)/ROUND(Z44,3)-100,1))&\"％増）\",IF(ROUND(AVERAGE(AA44:AA46),3)/ROUND(Z44,3)<1,\"○（\"&ABS(ROUND(100*ROUND(AVERAGE(AA44:AA46),3)/ROUND(Z44,3)-100,1))&\"％減）\",\"\")))),\"-\")","v":"○（44.6％減）"},"（0.051-0.092）/0.092=-44.6%",{"$f":"IFERROR(IF(AB44=\"\",\"-\",IF(ROUND(AVERAGE(AC44:AC46),3)/ROUND(AB44,3)=1,\"△\",IF(ROUND(AVERAGE(AC44:AC46),3)/ROUND(AB44,3)>1,\"－（\"&ABS(ROUND(100*ROUND(AVERAGE(AC44:AC46),3)/ROUND(AB44,3)-100,1))&\"％増）\",IF(ROUND(AVERAGE(AC44:AC46),3)/ROUND(AB44,3)<1,\"○（\"&ABS(ROUND(100*ROUND(AVERAGE(AC44:AC46),3)/ROUND(AB44,3)-100,1))&\"％減）\",\"\")))),\"-\")","v":"○（34.8％減）"},"（0.060-0.092）/0.092=-34.8%",{"$f":"IFERROR(IF(AD44=\"\",\"-\",IF(ROUND(AVERAGE(AE44:AE46),3)/ROUND(AD44,3)=1,\"△\",IF(ROUND(AVERAGE(AE44:AE46),3)/ROUND(AD44,3)>1,\"－（\"&ABS(ROUND(100*ROUND(AVERAGE(AE44:AE46),3)/ROUND(AD44,3)-100,1))&\"％増）\",IF(ROUND(AVERAGE(AE44:AE46),3)/ROUND(AD44,3)<1,\"○（\"&ABS(ROUND(100*ROUND(AVERAGE(AE44:AE46),3)/ROUND(AD44,3)-100,1))&\"％減）\",\"\")))),\"-\")","v":"○（31.5％減）"},"（0.063-0.092）/0.092=-31.5%",{"$f":"IFERROR(IF(AF44=\"\",\"-\",IF(ROUND(AVERAGE(AG44:AG46),3)/ROUND(AF44,3)=1,\"△\",IF(ROUND(AVERAGE(AG44:AG46),3)/ROUND(AF44,3)>1,\"－（\"&ABS(ROUND(100*ROUND(AVERAGE(AG44:AG46),3)/ROUND(AF44,3)-100,1))&\"％増）\",IF(ROUND(AVERAGE(AG44:AG46),3)/ROUND(AF44,3)<1,\"○（\"&ABS(ROUND(100*ROUND(AVERAGE(AG44:AG46),3)/ROUND(AF44,3)-100,1))&\"％減）\",\"\")))),\"-\")","v":"○（45.3％減）"},"（0.029-0.053）/0.053=-45.3%",{"$f":"IFERROR(IF(AH44=\"\",\"-\",IF(ROUND(AVERAGE(AI44:AI46),3)/ROUND(AH44,3)=1,\"△\",IF(ROUND(AVERAGE(AI44:AI46),3)/ROUND(AH44,3)>1,\"－（\"&ABS(ROUND(100*ROUND(AVERAGE(AI44:AI46),3)/ROUND(AH44,3)-100,1))&\"％増）\",IF(ROUND(AVERAGE(AI44:AI46),3)/ROUND(AH44,3)<1,\"○（\"&ABS(ROUND(100*ROUND(AVERAGE(AI44:AI46),3)/ROUND(AH44,3)-100,1))&\"％減）\",\"\")))),\"-\")","v":"○（39.1％減）"},"（0.056-0.092）/0.092=-39.1%",{"$f":"IFERROR(IF(AJ44=\"\",\"-\",IF(ROUND(AVERAGE(AK44:AK46),3)/ROUND(AJ44,3)=1,\"△\",IF(ROUND(AVERAGE(AK44:AK46),3)/ROUND(AJ44,3)>1,\"－（\"&ABS(ROUND(100*ROUND(AVERAGE(AK44:AK46),3)/ROUND(AJ44,3)-100,1))&\"％増）\",IF(ROUND(AVERAGE(AK44:AK46),3)/ROUND(AJ44,3)<1,\"○（\"&ABS(ROUND(100*ROUND(AVERAGE(AK44:AK46),3)/ROUND(AJ44,3)-100,1))&\"％減）\",\"\")))),\"-\")","v":"○（37.7％減）"},"（0.033-0.053）/0.053=-37.7%",{"$f":"IFERROR(IF(AL44=\"\",\"-\",IF(ROUND(AVERAGE(AM44:AM46),3)/ROUND(AL44,3)=1,\"△\",IF(ROUND(AVERAGE(AM44:AM46),3)/ROUND(AL44,3)>1,\"－（\"&ABS(ROUND(100*ROUND(AVERAGE(AM44:AM46),3)/ROUND(AL44,3)-100,1))&\"％増）\",IF(ROUND(AVERAGE(AM44:AM46),3)/ROUND(AL44,3)<1,\"○（\"&ABS(ROUND(100*ROUND(AVERAGE(AM44:AM46),3)/ROUND(AL44,3)-100,1))&\"％減）\",\"\")))),\"-\")","v":"○（64.1％減）"},"（0.033-0.092）/0.092=-64.1%",{"$f":"IFERROR(IF(AN44=\"\",\"-\",IF(ROUND(AVERAGE(AO44:AO46),3)/ROUND(AN44,3)=1,\"△\",IF(ROUND(AVERAGE(AO44:AO46),3)/ROUND(AN44,3)>1,\"－（\"&ABS(ROUND(100*ROUND(AVERAGE(AO44:AO46),3)/ROUND(AN44,3)-100,1))&\"％増）\",IF(ROUND(AVERAGE(AO44:AO46),3)/ROUND(AN44,3)<1,\"○（\"&ABS(ROUND(100*ROUND(AVERAGE(AO44:AO46),3)/ROUND(AN44,3)-100,1))&\"％減）\",\"\")))),\"-\")","v":"○（41.5％減）"},"（0.031-0.053）/0.053=-41.5%",{"$f":"IFERROR(IF(AP44=\"\",\"-\",IF(ROUND(AVERAGE(AQ44:AQ46),3)/ROUND(AP44,3)=1,\"△\",IF(ROUND(AVERAGE(AQ44:AQ46),3)/ROUND(AP44,3)>1,\"－（\"&ABS(ROUND(100*ROUND(AVERAGE(AQ44:AQ46),3)/ROUND(AP44,3)-100,1))&\"％増）\",IF(ROUND(AVERAGE(AQ44:AQ46),3)/ROUND(AP44,3)<1,\"○（\"&ABS(ROUND(100*ROUND(AVERAGE(AQ44:AQ46),3)/ROUND(AP44,3)-100,1))&\"％減）\",\"\")))),\"-\")","v":"○（62.3％減）"},"（0.020-0.053）/0.053=-62.3%",{"$f":"IFERROR(IF(AR44=\"\",\"-\",IF(ROUND(AVERAGE(AS44:AS46),3)/ROUND(AR44,3)=1,\"△\",IF(ROUND(AVERAGE(AS44:AS46),3)/ROUND(AR44,3)>1,\"－（\"&ABS(ROUND(100*ROUND(AVERAGE(AS44:AS46),3)/ROUND(AR44,3)-100,1))&\"％増）\",IF(ROUND(AVERAGE(AS44:AS46),3)/ROUND(AR44,3)<1,\"○（\"&ABS(ROUND(100*ROUND(AVERAGE(AS44:AS46),3)/ROUND(AR44,3)-100,1))&\"％減）\",\"\")))),\"-\")","v":"－（32.1％増）"},"（0.070-0.053）/0.053=32.1%",{"$f":"IFERROR(IF(AT44=\"\",\"-\",IF(ROUND(AVERAGE(AU44:AU46),3)/ROUND(AT44,3)=1,\"△\",IF(ROUND(AVERAGE(AU44:AU46),3)/ROUND(AT44,3)>1,\"－（\"&ABS(ROUND(100*ROUND(AVERAGE(AU44:AU46),3)/ROUND(AT44,3)-100,1))&\"％増）\",IF(ROUND(AVERAGE(AU44:AU46),3)/ROUND(AT44,3)<1,\"○（\"&ABS(ROUND(100*ROUND(AVERAGE(AU44:AU46),3)/ROUND(AT44,3)-100,1))&\"％減）\",\"\")))),\"-\")","v":"－（20.7％増）"},"（0.111-0.092）/0.092=20.7%",{"$f":"IFERROR(IF(AV44=\"\",\"-\",IF(ROUND(AVERAGE(AW44:AW46),3)/ROUND(AV44,3)=1,\"△\",IF(ROUND(AVERAGE(AW44:AW46),3)/ROUND(AV44,3)>1,\"－（\"&ABS(ROUND(100*ROUND(AVERAGE(AW44:AW46),3)/ROUND(AV44,3)-100,1))&\"％増）\",IF(ROUND(AVERAGE(AW44:AW46),3)/ROUND(AV44,3)<1,\"○（\"&ABS(ROUND(100*ROUND(AVERAGE(AW44:AW46),3)/ROUND(AV44,3)-100,1))&\"％減）\",\"\")))),\"-\")","v":"○（52.8％減）"},"（0.025-0.053）/0.053=-52.8%",{"$f":"IFERROR(IF(AX44=\"\",\"-\",IF(ROUND(AVERAGE(AY44:AY46),3)/ROUND(AX44,3)=1,\"△\",IF(ROUND(AVERAGE(AY44:AY46),3)/ROUND(AX44,3)>1,\"－（\"&ABS(ROUND(100*ROUND(AVERAGE(AY44:AY46),3)/ROUND(AX44,3)-100,1))&\"％増）\",IF(ROUND(AVERAGE(AY44:AY46),3)/ROUND(AX44,3)<1,\"○（\"&ABS(ROUND(100*ROUND(AVERAGE(AY44:AY46),3)/ROUND(AX44,3)-100,1))&\"％減）\",\"\")))),\"-\")","v":"○（75.5％減）"},"（0.013-0.053）/0.053=-75.5%",{"$f":"IFERROR(IF(AZ44=\"\",\"-\",IF(ROUND(AVERAGE(BA44:BA46),3)/ROUND(AZ44,3)=1,\"△\",IF(ROUND(AVERAGE(BA44:BA46),3)/ROUND(AZ44,3)>1,\"－（\"&ABS(ROUND(100*ROUND(AVERAGE(BA44:BA46),3)/ROUND(AZ44,3)-100,1))&\"％増）\",IF(ROUND(AVERAGE(BA44:BA46),3)/ROUND(AZ44,3)<1,\"○（\"&ABS(ROUND(100*ROUND(AVERAGE(BA44:BA46),3)/ROUND(AZ44,3)-100,1))&\"％減）\",\"\")))),\"-\")","v":"-"},"-",{"$f":"IFERROR(IF(BB44=\"\",\"-\",IF(ROUND(AVERAGE(BC44:BC46),3)/ROUND(BB44,3)=1,\"△\",IF(ROUND(AVERAGE(BC44:BC46),3)/ROUND(BB44,3)>1,\"－（\"&ABS(ROUND(100*ROUND(AVERAGE(BC44:BC46),3)/ROUND(BB44,3)-100,1))&\"％増）\",IF(ROUND(AVERAGE(BC44:BC46),3)/ROUND(BB44,3)<1,\"○（\"&ABS(ROUND(100*ROUND(AVERAGE(BC44:BC46),3)/ROUND(BB44,3)-100,1))&\"％減）\",\"\")))),\"-\")","v":"-"},"-",{"$f":"IFERROR(IF(BD44=\"\",\"-\",IF(ROUND(AVERAGE(BE44:BE46),3)/ROUND(BD44,3)=1,\"△\",IF(ROUND(AVERAGE(BE44:BE46),3)/ROUND(BD44,3)>1,\"－（\"&ABS(ROUND(100*ROUND(AVERAGE(BE44:BE46),3)/ROUND(BD44,3)-100,1))&\"％増）\",IF(ROUND(AVERAGE(BE44:BE46),3)/ROUND(BD44,3)<1,\"○（\"&ABS(ROUND(100*ROUND(AVERAGE(BE44:BE46),3)/ROUND(BD44,3)-100,1))&\"％減）\",\"\")))),\"-\")","v":"○（27.2％減）"},"（0.067-0.092）/0.092=-27.2%",{"$f":"IFERROR(IF(BF44=\"\",\"-\",IF(ROUND(AVERAGE(BG44:BG46),3)/ROUND(BF44,3)=1,\"△\",IF(ROUND(AVERAGE(BG44:BG46),3)/ROUND(BF44,3)>1,\"－（\"&ABS(ROUND(100*ROUND(AVERAGE(BG44:BG46),3)/ROUND(BF44,3)-100,1))&\"％増）\",IF(ROUND(AVERAGE(BG44:BG46),3)/ROUND(BF44,3)<1,\"○（\"&ABS(ROUND(100*ROUND(AVERAGE(BG44:BG46),3)/ROUND(BF44,3)-100,1))&\"％減）\",\"\")))),\"-\")","v":"○（43.4％減）"},"（0.030-0.053）/0.053=-43.4%",{"$f":"IFERROR(IF(BH44=\"\",\"-\",IF(ROUND(AVERAGE(BI44:BI46),3)/ROUND(BH44,3)=1,\"△\",IF(ROUND(AVERAGE(BI44:BI46),3)/ROUND(BH44,3)>1,\"－（\"&ABS(ROUND(100*ROUND(AVERAGE(BI44:BI46),3)/ROUND(BH44,3)-100,1))&\"％増）\",IF(ROUND(AVERAGE(BI44:BI46),3)/ROUND(BH44,3)<1,\"○（\"&ABS(ROUND(100*ROUND(AVERAGE(BI44:BI46),3)/ROUND(BH44,3)-100,1))&\"％減）\",\"\")))),\"-\")","v":"○（66％減）"},"（0.018-0.053）/0.053=-66.0%",{"$f":"IFERROR(IF(BJ44=\"\",\"-\",IF(ROUND(AVERAGE(BK44:BK46),3)/ROUND(BJ44,3)=1,\"△\",IF(ROUND(AVERAGE(BK44:BK46),3)/ROUND(BJ44,3)>1,\"－（\"&ABS(ROUND(100*ROUND(AVERAGE(BK44:BK46),3)/ROUND(BJ44,3)-100,1))&\"％増）\",IF(ROUND(AVERAGE(BK44:BK46),3)/ROUND(BJ44,3)<1,\"○（\"&ABS(ROUND(100*ROUND(AVERAGE(BK44:BK46),3)/ROUND(BJ44,3)-100,1))&\"％減）\",\"\")))),\"-\")","v":"○（80.4％減）"},"（0.018-0.092）/0.092=-80.4%",{"$f":"IFERROR(IF(BL44=\"\",\"-\",IF(ROUND(AVERAGE(BM44:BM46),3)/ROUND(BL44,3)=1,\"△\",IF(ROUND(AVERAGE(BM44:BM46),3)/ROUND(BL44,3)>1,\"－（\"&ABS(ROUND(100*ROUND(AVERAGE(BM44:BM46),3)/ROUND(BL44,3)-100,1))&\"％増）\",IF(ROUND(AVERAGE(BM44:BM46),3)/ROUND(BL44,3)<1,\"○（\"&ABS(ROUND(100*ROUND(AVERAGE(BM44:BM46),3)/ROUND(BL44,3)-100,1))&\"％減）\",\"\")))),\"-\")","v":"○（31.5％減）"},{"$f":"IFERROR(IF(ISBLANK(BL44),\"-\",\"（\" & TEXT(ROUND(AVERAGE(BM44:BM46),3),\"#,##0.000\")& \"-\" & TEXT(ROUND(BL44,3),\"#,##0.000\")& \"）/\" &\n    TEXT(ROUND(BL44,3),\"#,##0.000\")& \"=\" &\n    TEXT((ROUND(AVERAGE(BM44:BM46),3)-ROUND(BL44,3))/ROUND(BL44,3)*100,\"0.0\")& \"%\"),\"-\")","v":"（0.063-0.092）/0.092=-31.5%"},{"$f":"IFERROR(IF(BN44=\"\",\"-\",IF(ROUND(AVERAGE(BO44:BO46),3)/ROUND(BN44,3)=1,\"△\",IF(ROUND(AVERAGE(BO44:BO46),3)/ROUND(BN44,3)>1,\"－（\"&ABS(ROUND(100*ROUND(AVERAGE(BO44:BO46),3)/ROUND(BN44,3)-100,1))&\"％増）\",IF(ROUND(AVERAGE(BO44:BO46),3)/ROUND(BN44,3)<1,\"○（\"&ABS(ROUND(100*ROUND(AVERAGE(BO44:BO46),3)/ROUND(BN44,3)-100,1))&\"％減）\",\"\")))),\"-\")","v":"－（8.7％増）"},"（0.100-0.092）/0.092=8.7%",{"$f":"IFERROR(IF(BP44=\"\",\"-\",IF(ROUND(AVERAGE(BQ44:BQ46),3)/ROUND(BP44,3)=1,\"△\",IF(ROUND(AVERAGE(BQ44:BQ46),3)/ROUND(BP44,3)>1,\"－（\"&ABS(ROUND(100*ROUND(AVERAGE(BQ44:BQ46),3)/ROUND(BP44,3)-100,1))&\"％増）\",IF(ROUND(AVERAGE(BQ44:BQ46),3)/ROUND(BP44,3)<1,\"○（\"&ABS(ROUND(100*ROUND(AVERAGE(BQ44:BQ46),3)/ROUND(BP44,3)-100,1))&\"％減）\",\"\")))),\"-\")","v":"○（56.5％減）"},"（0.040-0.092）/0.092=-56.5%",{"$f":"IFERROR(IF(BR44=\"\",\"-\",IF(ROUND(AVERAGE(BS44:BS46),3)/ROUND(BR44,3)=1,\"△\",IF(ROUND(AVERAGE(BS44:BS46),3)/ROUND(BR44,3)>1,\"－（\"&ABS(ROUND(100*ROUND(AVERAGE(BS44:BS46),3)/ROUND(BR44,3)-100,1))&\"％増）\",IF(ROUND(AVERAGE(BS44:BS46),3)/ROUND(BR44,3)<1,\"○（\"&ABS(ROUND(100*ROUND(AVERAGE(BS44:BS46),3)/ROUND(BR44,3)-100,1))&\"％減）\",\"\")))),\"-\")","v":"－（26.4％増）"},"（0.067-0.053）/0.053=26.4%",{"$f":"IFERROR(IF(BT44=\"\",\"-\",IF(ROUND(AVERAGE(BU44:BU46),3)/ROUND(BT44,3)=1,\"△\",IF(ROUND(AVERAGE(BU44:BU46),3)/ROUND(BT44,3)>1,\"－（\"&ABS(ROUND(100*ROUND(AVERAGE(BU44:BU46),3)/ROUND(BT44,3)-100,1))&\"％増）\",IF(ROUND(AVERAGE(BU44:BU46),3)/ROUND(BT44,3)<1,\"○（\"&ABS(ROUND(100*ROUND(AVERAGE(BU44:BU46),3)/ROUND(BT44,3)-100,1))&\"％減）\",\"\")))),\"-\")","v":"○（27.2％減）"},"（0.067-0.092）/0.092=-27.2%",{"$f":"IFERROR(IF(BV44=\"\",\"-\",IF(ROUND(AVERAGE(BW44:BW46),3)/ROUND(BV44,3)=1,\"△\",IF(ROUND(AVERAGE(BW44:BW46),3)/ROUND(BV44,3)>1,\"－（\"&ABS(ROUND(100*ROUND(AVERAGE(BW44:BW46),3)/ROUND(BV44,3)-100,1))&\"％増）\",IF(ROUND(AVERAGE(BW44:BW46),3)/ROUND(BV44,3)<1,\"○（\"&ABS(ROUND(100*ROUND(AVERAGE(BW44:BW46),3)/ROUND(BV44,3)-100,1))&\"％減）\",\"\")))),\"-\")","v":"○（59.8％減）"},"（0.037-0.092）/0.092=-59.8%",{"$f":"IFERROR(IF(BX44=\"\",\"-\",IF(ROUND(AVERAGE(BY44:BY46),3)/ROUND(BX44,3)=1,\"△\",IF(ROUND(AVERAGE(BY44:BY46),3)/ROUND(BX44,3)>1,\"－（\"&ABS(ROUND(100*ROUND(AVERAGE(BY44:BY46),3)/ROUND(BX44,3)-100,1))&\"％増）\",IF(ROUND(AVERAGE(BY44:BY46),3)/ROUND(BX44,3)<1,\"○（\"&ABS(ROUND(100*ROUND(AVERAGE(BY44:BY46),3)/ROUND(BX44,3)-100,1))&\"％減）\",\"\")))),\"-\")","v":"-"},"-",{"$f":"IFERROR(IF(BZ44=\"\",\"-\",IF(ROUND(AVERAGE(CA44:CA46),3)/ROUND(BZ44,3)=1,\"△\",IF(ROUND(AVERAGE(CA44:CA46),3)/ROUND(BZ44,3)>1,\"－（\"&ABS(ROUND(100*ROUND(AVERAGE(CA44:CA46),3)/ROUND(BZ44,3)-100,1))&\"％増）\",IF(ROUND(AVERAGE(CA44:CA46),3)/ROUND(BZ44,3)<1,\"○（\"&ABS(ROUND(100*ROUND(AVERAGE(CA44:CA46),3)/ROUND(BZ44,3)-100,1))&\"％減）\",\"\")))),\"-\")","v":"-"},"-",{"$f":"IFERROR(IF(CB44=\"\",\"-\",IF(ROUND(AVERAGE(CC44:CC46),3)/ROUND(CB44,3)=1,\"△\",IF(ROUND(AVERAGE(CC44:CC46),3)/ROUND(CB44,3)>1,\"－（\"&ABS(ROUND(100*ROUND(AVERAGE(CC44:CC46),3)/ROUND(CB44,3)-100,1))&\"％増）\",IF(ROUND(AVERAGE(CC44:CC46),3)/ROUND(CB44,3)<1,\"○（\"&ABS(ROUND(100*ROUND(AVERAGE(CC44:CC46),3)/ROUND(CB44,3)-100,1))&\"％減）\",\"\")))),\"-\")","v":"-"},"-",{"$f":"IFERROR(IF(CD44=\"\",\"-\",IF(ROUND(AVERAGE(CE44:CE46),3)/ROUND(CD44,3)=1,\"△\",IF(ROUND(AVERAGE(CE44:CE46),3)/ROUND(CD44,3)>1,\"－（\"&ABS(ROUND(100*ROUND(AVERAGE(CE44:CE46),3)/ROUND(CD44,3)-100,1))&\"％増）\",IF(ROUND(AVERAGE(CE44:CE46),3)/ROUND(CD44,3)<1,\"○（\"&ABS(ROUND(100*ROUND(AVERAGE(CE44:CE46),3)/ROUND(CD44,3)-100,1))&\"％減）\",\"\")))),\"-\")","v":"-"},"-",{"$f":"IFERROR(IF(CF44=\"\",\"-\",IF(ROUND(AVERAGE(CG44:CG46),3)/ROUND(CF44,3)=1,\"△\",IF(ROUND(AVERAGE(CG44:CG46),3)/ROUND(CF44,3)>1,\"－（\"&ABS(ROUND(100*ROUND(AVERAGE(CG44:CG46),3)/ROUND(CF44,3)-100,1))&\"％増）\",IF(ROUND(AVERAGE(CG44:CG46),3)/ROUND(CF44,3)<1,\"○（\"&ABS(ROUND(100*ROUND(AVERAGE(CG44:CG46),3)/ROUND(CF44,3)-100,1))&\"％減）\",\"\")))),\"-\")","v":"○（18.9％減）"},"（0.043-0.053）/0.053=-18.9%",{"$f":"IFERROR(IF(CH44=\"\",\"-\",IF(ROUND(AVERAGE(CI44:CI46),3)/ROUND(CH44,3)=1,\"△\",IF(ROUND(AVERAGE(CI44:CI46),3)/ROUND(CH44,3)>1,\"－（\"&ABS(ROUND(100*ROUND(AVERAGE(CI44:CI46),3)/ROUND(CH44,3)-100,1))&\"％増）\",IF(ROUND(AVERAGE(CI44:CI46),3)/ROUND(CH44,3)<1,\"○（\"&ABS(ROUND(100*ROUND(AVERAGE(CI44:CI46),3)/ROUND(CH44,3)-100,1))&\"％減）\",\"\")))),\"-\")","v":"○（53.3％減）"},"（0.043-0.092）/0.092=-53.3%",{"$f":"IFERROR(IF(CJ44=\"\",\"-\",IF(ROUND(AVERAGE(CK44:CK46),3)/ROUND(CJ44,3)=1,\"△\",IF(ROUND(AVERAGE(CK44:CK46),3)/ROUND(CJ44,3)>1,\"－（\"&ABS(ROUND(100*ROUND(AVERAGE(CK44:CK46),3)/ROUND(CJ44,3)-100,1))&\"％増）\",IF(ROUND(AVERAGE(CK44:CK46),3)/ROUND(CJ44,3)<1,\"○（\"&ABS(ROUND(100*ROUND(AVERAGE(CK44:CK46),3)/ROUND(CJ44,3)-100,1))&\"％減）\",\"\")))),\"-\")","v":"○（47.2％減）"},"（0.028-0.053）/0.053=-47.2%",{"$f":"IFERROR(IF(CL44=\"\",\"-\",IF(ROUND(AVERAGE(CM44:CM46),3)/ROUND(CL44,3)=1,\"△\",IF(ROUND(AVERAGE(CM44:CM46),3)/ROUND(CL44,3)>1,\"－（\"&ABS(ROUND(100*ROUND(AVERAGE(CM44:CM46),3)/ROUND(CL44,3)-100,1))&\"％増）\",IF(ROUND(AVERAGE(CM44:CM46),3)/ROUND(CL44,3)<1,\"○（\"&ABS(ROUND(100*ROUND(AVERAGE(CM44:CM46),3)/ROUND(CL44,3)-100,1))&\"％減）\",\"\")))),\"-\")","v":"○（69.6％減）"},"（0.028-0.092）/0.092=-69.6%",{"$f":"IFERROR(IF(CN44=\"\",\"-\",IF(ROUND(AVERAGE(CO44:CO46),3)/ROUND(CN44,3)=1,\"△\",IF(ROUND(AVERAGE(CO44:CO46),3)/ROUND(CN44,3)>1,\"－（\"&ABS(ROUND(100*ROUND(AVERAGE(CO44:CO46),3)/ROUND(CN44,3)-100,1))&\"％増）\",IF(ROUND(AVERAGE(CO44:CO46),3)/ROUND(CN44,3)<1,\"○（\"&ABS(ROUND(100*ROUND(AVERAGE(CO44:CO46),3)/ROUND(CN44,3)-100,1))&\"％減）\",\"\")))),\"-\")","v":"-"},"-",{"$f":"IFERROR(IF(CP44=\"\",\"-\",IF(ROUND(AVERAGE(CQ44:CQ46),3)/ROUND(CP44,3)=1,\"△\",IF(ROUND(AVERAGE(CQ44:CQ46),3)/ROUND(CP44,3)>1,\"－（\"&ABS(ROUND(100*ROUND(AVERAGE(CQ44:CQ46),3)/ROUND(CP44,3)-100,1))&\"％増）\",IF(ROUND(AVERAGE(CQ44:CQ46),3)/ROUND(CP44,3)<1,\"○（\"&ABS(ROUND(100*ROUND(AVERAGE(CQ44:CQ46),3)/ROUND(CP44,3)-100,1))&\"％減）\",\"\")))),\"-\")","v":"-"},"-",{"$f":"IFERROR(IF(CR44=\"\",\"-\",IF(ROUND(AVERAGE(CS44:CS46),3)/ROUND(CR44,3)=1,\"△\",IF(ROUND(AVERAGE(CS44:CS46),3)/ROUND(CR44,3)>1,\"－（\"&ABS(ROUND(100*ROUND(AVERAGE(CS44:CS46),3)/ROUND(CR44,3)-100,1))&\"％増）\",IF(ROUND(AVERAGE(CS44:CS46),3)/ROUND(CR44,3)<1,\"○（\"&ABS(ROUND(100*ROUND(AVERAGE(CS44:CS46),3)/ROUND(CR44,3)-100,1))&\"％減）\",\"\")))),\"-\")","v":"○（45.3％減）"},"（0.029-0.053）/0.053=-45.3%",{"$f":"IFERROR(IF(CT44=\"\",\"-\",IF(ROUND(AVERAGE(CU44:CU46),3)/ROUND(CT44,3)=1,\"△\",IF(ROUND(AVERAGE(CU44:CU46),3)/ROUND(CT44,3)>1,\"－（\"&ABS(ROUND(100*ROUND(AVERAGE(CU44:CU46),3)/ROUND(CT44,3)-100,1))&\"％増）\",IF(ROUND(AVERAGE(CU44:CU46),3)/ROUND(CT44,3)<1,\"○（\"&ABS(ROUND(100*ROUND(AVERAGE(CU44:CU46),3)/ROUND(CT44,3)-100,1))&\"％減）\",\"\")))),\"-\")","v":"○（39.6％減）"},"（0.032-0.053）/0.053=-39.6%",{"$f":"IFERROR(IF(CV44=\"\",\"-\",IF(ROUND(AVERAGE(CW44:CW46),3)/ROUND(CV44,3)=1,\"△\",IF(ROUND(AVERAGE(CW44:CW46),3)/ROUND(CV44,3)>1,\"－（\"&ABS(ROUND(100*ROUND(AVERAGE(CW44:CW46),3)/ROUND(CV44,3)-100,1))&\"％増）\",IF(ROUND(AVERAGE(CW44:CW46),3)/ROUND(CV44,3)<1,\"○（\"&ABS(ROUND(100*ROUND(AVERAGE(CW44:CW46),3)/ROUND(CV44,3)-100,1))&\"％減）\",\"\")))),\"-\")","v":"○（43.4％減）"},"（0.030-0.053）/0.053=-43.4%",{"$f":"IFERROR(IF(CX44=\"\",\"-\",IF(ROUND(AVERAGE(CY44:CY46),3)/ROUND(CX44,3)=1,\"△\",IF(ROUND(AVERAGE(CY44:CY46),3)/ROUND(CX44,3)>1,\"－（\"&ABS(ROUND(100*ROUND(AVERAGE(CY44:CY46),3)/ROUND(CX44,3)-100,1))&\"％増）\",IF(ROUND(AVERAGE(CY44:CY46),3)/ROUND(CX44,3)<1,\"○（\"&ABS(ROUND(100*ROUND(AVERAGE(CY44:CY46),3)/ROUND(CX44,3)-100,1))&\"％減）\",\"\")))),\"-\")","v":"○（67.4％減）"},"（0.030-0.092）/0.092=-67.4%",{"$f":"IFERROR(IF(CZ44=\"\",\"-\",IF(ROUND(AVERAGE(DA44:DA46),3)/ROUND(CZ44,3)=1,\"△\",IF(ROUND(AVERAGE(DA44:DA46),3)/ROUND(CZ44,3)>1,\"－（\"&ABS(ROUND(100*ROUND(AVERAGE(DA44:DA46),3)/ROUND(CZ44,3)-100,1))&\"％増）\",IF(ROUND(AVERAGE(DA44:DA46),3)/ROUND(CZ44,3)<1,\"○（\"&ABS(ROUND(100*ROUND(AVERAGE(DA44:DA46),3)/ROUND(CZ44,3)-100,1))&\"％減）\",\"\")))),\"-\")","v":"○（17％減）"},"（0.044-0.053）/0.053=-17.0%",{"$f":"IFERROR(IF(DB44=\"\",\"-\",IF(ROUND(AVERAGE(DC44:DC46),3)/ROUND(DB44,3)=1,\"△\",IF(ROUND(AVERAGE(DC44:DC46),3)/ROUND(DB44,3)>1,\"－（\"&ABS(ROUND(100*ROUND(AVERAGE(DC44:DC46),3)/ROUND(DB44,3)-100,1))&\"％増）\",IF(ROUND(AVERAGE(DC44:DC46),3)/ROUND(DB44,3)<1,\"○（\"&ABS(ROUND(100*ROUND(AVERAGE(DC44:DC46),3)/ROUND(DB44,3)-100,1))&\"％減）\",\"\")))),\"-\")","v":"○（52.2％減）"},"（0.044-0.092）/0.092=-52.2%",{"$f":"IFERROR(IF(DD44=\"\",\"-\",IF(ROUND(AVERAGE(DE44:DE46),3)/ROUND(DD44,3)=1,\"△\",IF(ROUND(AVERAGE(DE44:DE46),3)/ROUND(DD44,3)>1,\"－（\"&ABS(ROUND(100*ROUND(AVERAGE(DE44:DE46),3)/ROUND(DD44,3)-100,1))&\"％増）\",IF(ROUND(AVERAGE(DE44:DE46),3)/ROUND(DD44,3)<1,\"○（\"&ABS(ROUND(100*ROUND(AVERAGE(DE44:DE46),3)/ROUND(DD44,3)-100,1))&\"％減）\",\"\")))),\"-\")","v":"○（17％減）"},"（0.044-0.053）/0.053=-17.0%",{"$f":"IFERROR(IF(DF44=\"\",\"-\",IF(ROUND(AVERAGE(DG44:DG46),3)/ROUND(DF44,3)=1,\"△\",IF(ROUND(AVERAGE(DG44:DG46),3)/ROUND(DF44,3)>1,\"－（\"&ABS(ROUND(100*ROUND(AVERAGE(DG44:DG46),3)/ROUND(DF44,3)-100,1))&\"％増）\",IF(ROUND(AVERAGE(DG44:DG46),3)/ROUND(DF44,3)<1,\"○（\"&ABS(ROUND(100*ROUND(AVERAGE(DG44:DG46),3)/ROUND(DF44,3)-100,1))&\"％減）\",\"\")))),\"-\")","v":"○（52.2％減）"},"（0.044-0.092）/0.092=-52.2%",{"$f":"IFERROR(IF(DH44=\"\",\"-\",IF(ROUND(AVERAGE(DI44:DI46),3)/ROUND(DH44,3)=1,\"△\",IF(ROUND(AVERAGE(DI44:DI46),3)/ROUND(DH44,3)>1,\"－（\"&ABS(ROUND(100*ROUND(AVERAGE(DI44:DI46),3)/ROUND(DH44,3)-100,1))&\"％増）\",IF(ROUND(AVERAGE(DI44:DI46),3)/ROUND(DH44,3)<1,\"○（\"&ABS(ROUND(100*ROUND(AVERAGE(DI44:DI46),3)/ROUND(DH44,3)-100,1))&\"％減）\",\"\")))),\"-\")","v":"○（37.7％減）"},"（0.033-0.053）/0.053=-37.7%",{"$f":"IFERROR(IF(DJ44=\"\",\"-\",IF(ROUND(AVERAGE(DK44:DK46),3)/ROUND(DJ44,3)=1,\"△\",IF(ROUND(AVERAGE(DK44:DK46),3)/ROUND(DJ44,3)>1,\"－（\"&ABS(ROUND(100*ROUND(AVERAGE(DK44:DK46),3)/ROUND(DJ44,3)-100,1))&\"％増）\",IF(ROUND(AVERAGE(DK44:DK46),3)/ROUND(DJ44,3)<1,\"○（\"&ABS(ROUND(100*ROUND(AVERAGE(DK44:DK46),3)/ROUND(DJ44,3)-100,1))&\"％減）\",\"\")))),\"-\")","v":"○（64.1％減）"},"（0.033-0.092）/0.092=-64.1%",{"$f":"IFERROR(IF(DL44=\"\",\"-\",IF(ROUND(AVERAGE(DM44:DM46),3)/ROUND(DL44,3)=1,\"△\",IF(ROUND(AVERAGE(DM44:DM46),3)/ROUND(DL44,3)>1,\"－（\"&ABS(ROUND(100*ROUND(AVERAGE(DM44:DM46),3)/ROUND(DL44,3)-100,1))&\"％増）\",IF(ROUND(AVERAGE(DM44:DM46),3)/ROUND(DL44,3)<1,\"○（\"&ABS(ROUND(100*ROUND(AVERAGE(DM44:DM46),3)/ROUND(DL44,3)-100,1))&\"％減）\",\"\")))),\"-\")","v":"○（37.7％減）"},"（0.033-0.053）/0.053=-37.7%",{"$f":"IFERROR(IF(DN44=\"\",\"-\",IF(ROUND(AVERAGE(DO44:DO46),3)/ROUND(DN44,3)=1,\"△\",IF(ROUND(AVERAGE(DO44:DO46),3)/ROUND(DN44,3)>1,\"－（\"&ABS(ROUND(100*ROUND(AVERAGE(DO44:DO46),3)/ROUND(DN44,3)-100,1))&\"％増）\",IF(ROUND(AVERAGE(DO44:DO46),3)/ROUND(DN44,3)<1,\"○（\"&ABS(ROUND(100*ROUND(AVERAGE(DO44:DO46),3)/ROUND(DN44,3)-100,1))&\"％減）\",\"\")))),\"-\")","v":"○（64.1％減）"},"（0.033-0.092）/0.092=-64.1%",{"$f":"IFERROR(IF(DP44=\"\",\"-\",IF(ROUND(AVERAGE(DQ44:DQ46),3)/ROUND(DP44,3)=1,\"△\",IF(ROUND(AVERAGE(DQ44:DQ46),3)/ROUND(DP44,3)>1,\"－（\"&ABS(ROUND(100*ROUND(AVERAGE(DQ44:DQ46),3)/ROUND(DP44,3)-100,1))&\"％増）\",IF(ROUND(AVERAGE(DQ44:DQ46),3)/ROUND(DP44,3)<1,\"○（\"&ABS(ROUND(100*ROUND(AVERAGE(DQ44:DQ46),3)/ROUND(DP44,3)-100,1))&\"％減）\",\"\")))),\"-\")","v":"○（45.3％減）"},"（0.029-0.053）/0.053=-45.3%",{"$f":"IFERROR(IF(DR44=\"\",\"-\",IF(ROUND(AVERAGE(DS44:DS46),3)/ROUND(DR44,3)=1,\"△\",IF(ROUND(AVERAGE(DS44:DS46),3)/ROUND(DR44,3)>1,\"－（\"&ABS(ROUND(100*ROUND(AVERAGE(DS44:DS46),3)/ROUND(DR44,3)-100,1))&\"％増）\",IF(ROUND(AVERAGE(DS44:DS46),3)/ROUND(DR44,3)<1,\"○（\"&ABS(ROUND(100*ROUND(AVERAGE(DS44:DS46),3)/ROUND(DR44,3)-100,1))&\"％減）\",\"\")))),\"-\")","v":"○（68.5％減）"},"（0.029-0.092）/0.092=-68.5%",{"$f":"IFERROR(IF(DT44=\"\",\"-\",IF(ROUND(AVERAGE(DU44:DU46),3)/ROUND(DT44,3)=1,\"△\",IF(ROUND(AVERAGE(DU44:DU46),3)/ROUND(DT44,3)>1,\"－（\"&ABS(ROUND(100*ROUND(AVERAGE(DU44:DU46),3)/ROUND(DT44,3)-100,1))&\"％増）\",IF(ROUND(AVERAGE(DU44:DU46),3)/ROUND(DT44,3)<1,\"○（\"&ABS(ROUND(100*ROUND(AVERAGE(DU44:DU46),3)/ROUND(DT44,3)-100,1))&\"％減）\",\"\")))),\"-\")","v":"○（39.1％減）"},"（0.056-0.092）/0.092=-39.1%",{"$f":"IFERROR(IF(DV44=\"\",\"-\",IF(ROUND(AVERAGE(DW44:DW46),3)/ROUND(DV44,3)=1,\"△\",IF(ROUND(AVERAGE(DW44:DW46),3)/ROUND(DV44,3)>1,\"－（\"&ABS(ROUND(100*ROUND(AVERAGE(DW44:DW46),3)/ROUND(DV44,3)-100,1))&\"％増）\",IF(ROUND(AVERAGE(DW44:DW46),3)/ROUND(DV44,3)<1,\"○（\"&ABS(ROUND(100*ROUND(AVERAGE(DW44:DW46),3)/ROUND(DV44,3)-100,1))&\"％減）\",\"\")))),\"-\")","v":"－（1922.6％増）"},"（1.072-0.053）/0.053=1922.6%",{"$f":"IFERROR(IF(DX44=\"\",\"-\",IF(ROUND(AVERAGE(DY44:DY46),3)/ROUND(DX44,3)=1,\"△\",IF(ROUND(AVERAGE(DY44:DY46),3)/ROUND(DX44,3)>1,\"－（\"&ABS(ROUND(100*ROUND(AVERAGE(DY44:DY46),3)/ROUND(DX44,3)-100,1))&\"％増）\",IF(ROUND(AVERAGE(DY44:DY46),3)/ROUND(DX44,3)<1,\"○（\"&ABS(ROUND(100*ROUND(AVERAGE(DY44:DY46),3)/ROUND(DX44,3)-100,1))&\"％減）\",\"\")))),\"-\")","v":"－（1065.2％増）"},{"$f":"IFERROR(IF(ISBLANK(DX44),\"-\",\"（\" & TEXT(ROUND(AVERAGE(DY44:DY46),3),\"#,##0.000\")& \"-\" & TEXT(ROUND(DX44,3),\"#,##0.000\")& \"）/\" &\n    TEXT(ROUND(DX44,3),\"#,##0.000\")& \"=\" &\n    TEXT((ROUND(AVERAGE(DY44:DY46),3)-ROUND(DX44,3))/ROUND(DX44,3)*100,\"0.0\")& \"%\"),\"-\")","v":"（1.072-0.092）/0.092=1065.2%"},{"$f":"IFERROR(IF(DZ44=\"\",\"／\",IF(ROUND(AVERAGE(EA44:EA46),3)/ROUND(DZ44,3)=1,\"△\",IF(ROUND(AVERAGE(EA44:EA46),3)/ROUND(DZ44,3)>1,\"／（\"&ABS(ROUND(100*ROUND(AVERAGE(EA44:EA46),3)/ROUND(DZ44,3)/100,1))&\"％増）\",IF(ROUND(AVERAGE(EA44:EA46),3)/ROUND(DZ44,3)<1,\"○（\"&ABS(ROUND(100*ROUND(AVERAGE(EA44:EA46),3)/ROUND(DZ44,3)/100,1))&\"％減）\",\"\")))),\"／\")","v":"／"},{"$f":"IFERROR(IF(ISBLANK(DZ44),\"／\",\"（\" & TEXT(ROUND(AVERAGE(EA44:EA46),3),\"#,##0.000\")& \"／\" & TEXT(ROUND(DZ44,3),\"#,##0.000\")& \"）/\" &\n    TEXT(ROUND(DZ44,3),\"#,##0.000\")& \"=\" &\n    TEXT((ROUND(AVERAGE(EA44:EA46),3)/ROUND(DZ44,3))/ROUND(DZ44,3)*100,\"0.0\")& \"%\"),\"／\")","v":"／"},{"$f":"IFERROR(IF(EB44=\"\",\"／\",IF(ROUND(AVERAGE(EC44:EC46),3)/ROUND(EB44,3)=1,\"△\",IF(ROUND(AVERAGE(EC44:EC46),3)/ROUND(EB44,3)>1,\"／（\"&ABS(ROUND(100*ROUND(AVERAGE(EC44:EC46),3)/ROUND(EB44,3)/100,1))&\"％増）\",IF(ROUND(AVERAGE(EC44:EC46),3)/ROUND(EB44,3)<1,\"○（\"&ABS(ROUND(100*ROUND(AVERAGE(EC44:EC46),3)/ROUND(EB44,3)/100,1))&\"％減）\",\"\")))),\"／\")","v":"／"},{"$f":"IFERROR(IF(ISBLANK(EB44),\"／\",\"（\" & TEXT(ROUND(AVERAGE(EC44:EC46),3),\"#,##0.000\")& \"／\" & TEXT(ROUND(EB44,3),\"#,##0.000\")& \"）/\" &\n    TEXT(ROUND(EB44,3),\"#,##0.000\")& \"=\" &\n    TEXT((ROUND(AVERAGE(EC44:EC46),3)/ROUND(EB44,3))/ROUND(EB44,3)*100,\"0.0\")& \"%\"),\"／\")","v":"／"},{"$f":"IFERROR(IF(ED44=\"\",\"／\",IF(ROUND(AVERAGE(EE44:EE46),3)/ROUND(ED44,3)=1,\"△\",IF(ROUND(AVERAGE(EE44:EE46),3)/ROUND(ED44,3)>1,\"／（\"&ABS(ROUND(100*ROUND(AVERAGE(EE44:EE46),3)/ROUND(ED44,3)/100,1))&\"％増）\",IF(ROUND(AVERAGE(EE44:EE46),3)/ROUND(ED44,3)<1,\"○（\"&ABS(ROUND(100*ROUND(AVERAGE(EE44:EE46),3)/ROUND(ED44,3)/100,1))&\"％減）\",\"\")))),\"／\")","v":"／"},{"$f":"IFERROR(IF(ISBLANK(ED44),\"／\",\"（\" & TEXT(ROUND(AVERAGE(EE44:EE46),3),\"#,##0.000\")& \"／\" & TEXT(ROUND(ED44,3),\"#,##0.000\")& \"）/\" &\n    TEXT(ROUND(ED44,3),\"#,##0.000\")& \"=\" &\n    TEXT((ROUND(AVERAGE(EE44:EE46),3)/ROUND(ED44,3))/ROUND(ED44,3)*100,\"0.0\")& \"%\"),\"／\")","v":"／"},{"$f":"IFERROR(IF(EF44=\"\",\"／\",IF(ROUND(AVERAGE(EG44:EG46),3)/ROUND(EF44,3)=1,\"△\",IF(ROUND(AVERAGE(EG44:EG46),3)/ROUND(EF44,3)>1,\"／（\"&ABS(ROUND(100*ROUND(AVERAGE(EG44:EG46),3)/ROUND(EF44,3)/100,1))&\"％増）\",IF(ROUND(AVERAGE(EG44:EG46),3)/ROUND(EF44,3)<1,\"○（\"&ABS(ROUND(100*ROUND(AVERAGE(EG44:EG46),3)/ROUND(EF44,3)/100,1))&\"％減）\",\"\")))),\"／\")","v":"／"},{"$f":"IFERROR(IF(ISBLANK(EF44),\"／\",\"（\" & TEXT(ROUND(AVERAGE(EG44:EG46),3),\"#,##0.000\")& \"／\" & TEXT(ROUND(EF44,3),\"#,##0.000\")& \"）/\" &\n    TEXT(ROUND(EF44,3),\"#,##0.000\")& \"=\" &\n    TEXT((ROUND(AVERAGE(EG44:EG46),3)/ROUND(EF44,3))/ROUND(EF44,3)*100,\"0.0\")& \"%\"),\"／\")","v":"／"},{"$f":"IFERROR(IF(EH44=\"\",\"／\",IF(ROUND(AVERAGE(EI44:EI46),3)/ROUND(EH44,3)=1,\"△\",IF(ROUND(AVERAGE(EI44:EI46),3)/ROUND(EH44,3)>1,\"／（\"&ABS(ROUND(100*ROUND(AVERAGE(EI44:EI46),3)/ROUND(EH44,3)/100,1))&\"％増）\",IF(ROUND(AVERAGE(EI44:EI46),3)/ROUND(EH44,3)<1,\"○（\"&ABS(ROUND(100*ROUND(AVERAGE(EI44:EI46),3)/ROUND(EH44,3)/100,1))&\"％減）\",\"\")))),\"／\")","v":"／"},{"$f":"IFERROR(IF(ISBLANK(EH44),\"／\",\"（\" & TEXT(ROUND(AVERAGE(EI44:EI46),3),\"#,##0.000\")& \"／\" & TEXT(ROUND(EH44,3),\"#,##0.000\")& \"）/\" &\n    TEXT(ROUND(EH44,3),\"#,##0.000\")& \"=\" &\n    TEXT((ROUND(AVERAGE(EI44:EI46),3)/ROUND(EH44,3))/ROUND(EH44,3)*100,\"0.0\")& \"%\"),\"／\")","v":"／"},{"$f":"IFERROR(IF(EJ44=\"\",\"／\",IF(ROUND(AVERAGE(EK44:EK46),3)/ROUND(EJ44,3)=1,\"△\",IF(ROUND(AVERAGE(EK44:EK46),3)/ROUND(EJ44,3)>1,\"／（\"&ABS(ROUND(100*ROUND(AVERAGE(EK44:EK46),3)/ROUND(EJ44,3)/100,1))&\"％増）\",IF(ROUND(AVERAGE(EK44:EK46),3)/ROUND(EJ44,3)<1,\"○（\"&ABS(ROUND(100*ROUND(AVERAGE(EK44:EK46),3)/ROUND(EJ44,3)/100,1))&\"％減）\",\"\")))),\"／\")","v":"／"},{"$f":"IFERROR(IF(ISBLANK(EJ44),\"／\",\"（\" & TEXT(ROUND(AVERAGE(EK44:EK46),3),\"#,##0.000\")& \"／\" & TEXT(ROUND(EJ44,3),\"#,##0.000\")& \"）/\" &\n    TEXT(ROUND(EJ44,3),\"#,##0.000\")& \"=\" &\n    TEXT((ROUND(AVERAGE(EK44:EK46),3)/ROUND(EJ44,3))/ROUND(EJ44,3)*100,\"0.0\")& \"%\"),\"／\")","v":"／"},{"$f":"IFERROR(IF(EL44=\"\",\"／\",IF(ROUND(AVERAGE(EM44:EM46),3)/ROUND(EL44,3)=1,\"△\",IF(ROUND(AVERAGE(EM44:EM46),3)/ROUND(EL44,3)>1,\"／（\"&ABS(ROUND(100*ROUND(AVERAGE(EM44:EM46),3)/ROUND(EL44,3)/100,1))&\"％増）\",IF(ROUND(AVERAGE(EM44:EM46),3)/ROUND(EL44,3)<1,\"○（\"&ABS(ROUND(100*ROUND(AVERAGE(EM44:EM46),3)/ROUND(EL44,3)/100,1))&\"％減）\",\"\")))),\"／\")","v":"／"},{"$f":"IFERROR(IF(ISBLANK(EL44),\"／\",\"（\" & TEXT(ROUND(AVERAGE(EM44:EM46),3),\"#,##0.000\")& \"／\" & TEXT(ROUND(EL44,3),\"#,##0.000\")& \"）/\" &\n    TEXT(ROUND(EL44,3),\"#,##0.000\")& \"=\" &\n    TEXT((ROUND(AVERAGE(EM44:EM46),3)/ROUND(EL44,3))/ROUND(EL44,3)*100,\"0.0\")& \"%\"),\"／\")","v":"／"},{"$f":"IFERROR(IF(EN44=\"\",\"／\",IF(ROUND(AVERAGE(EO44:EO46),3)/ROUND(EN44,3)=1,\"△\",IF(ROUND(AVERAGE(EO44:EO46),3)/ROUND(EN44,3)>1,\"／（\"&ABS(ROUND(100*ROUND(AVERAGE(EO44:EO46),3)/ROUND(EN44,3)/100,1))&\"％増）\",IF(ROUND(AVERAGE(EO44:EO46),3)/ROUND(EN44,3)<1,\"○（\"&ABS(ROUND(100*ROUND(AVERAGE(EO44:EO46),3)/ROUND(EN44,3)/100,1))&\"％減）\",\"\")))),\"／\")","v":"／"},{"$f":"IFERROR(IF(ISBLANK(EN44),\"／\",\"（\" & TEXT(ROUND(AVERAGE(EO44:EO46),3),\"#,##0.000\")& \"／\" & TEXT(ROUND(EN44,3),\"#,##0.000\")& \"）/\" &\n    TEXT(ROUND(EN44,3),\"#,##0.000\")& \"=\" &\n    TEXT((ROUND(AVERAGE(EO44:EO46),3)/ROUND(EN44,3))/ROUND(EN44,3)*100,\"0.0\")& \"%\"),\"／\")","v":"／"},{"$f":"IFERROR(IF(EP44=\"\",\"／\",IF(ROUND(AVERAGE(EQ44:EQ46),3)/ROUND(EP44,3)=1,\"△\",IF(ROUND(AVERAGE(EQ44:EQ46),3)/ROUND(EP44,3)>1,\"／（\"&ABS(ROUND(100*ROUND(AVERAGE(EQ44:EQ46),3)/ROUND(EP44,3)/100,1))&\"％増）\",IF(ROUND(AVERAGE(EQ44:EQ46),3)/ROUND(EP44,3)<1,\"○（\"&ABS(ROUND(100*ROUND(AVERAGE(EQ44:EQ46),3)/ROUND(EP44,3)/100,1))&\"％減）\",\"\")))),\"／\")","v":"／"},{"$f":"IFERROR(IF(ISBLANK(EP44),\"／\",\"（\" & TEXT(ROUND(AVERAGE(EQ44:EQ46),3),\"#,##0.000\")& \"／\" & TEXT(ROUND(EP44,3),\"#,##0.000\")& \"）/\" &\n    TEXT(ROUND(EP44,3),\"#,##0.000\")& \"=\" &\n    TEXT((ROUND(AVERAGE(EQ44:EQ46),3)/ROUND(EP44,3))/ROUND(EP44,3)*100,\"0.0\")& \"%\"),\"／\")","v":"／"},{"$f":"IFERROR(IF(ER44=\"\",\"／\",IF(ROUND(AVERAGE(ES44:ES46),3)/ROUND(ER44,3)=1,\"△\",IF(ROUND(AVERAGE(ES44:ES46),3)/ROUND(ER44,3)>1,\"／（\"&ABS(ROUND(100*ROUND(AVERAGE(ES44:ES46),3)/ROUND(ER44,3)/100,1))&\"％増）\",IF(ROUND(AVERAGE(ES44:ES46),3)/ROUND(ER44,3)<1,\"○（\"&ABS(ROUND(100*ROUND(AVERAGE(ES44:ES46),3)/ROUND(ER44,3)/100,1))&\"％減）\",\"\")))),\"／\")","v":"／"},{"$f":"IFERROR(IF(ISBLANK(ER44),\"／\",\"（\" & TEXT(ROUND(AVERAGE(ES44:ES46),3),\"#,##0.000\")& \"／\" & TEXT(ROUND(ER44,3),\"#,##0.000\")& \"）/\" &\n    TEXT(ROUND(ER44,3),\"#,##0.000\")& \"=\" &\n    TEXT((ROUND(AVERAGE(ES44:ES46),3)/ROUND(ER44,3))/ROUND(ER44,3)*100,\"0.0\")& \"%\"),\"／\")","v":"／"},{"$f":"IFERROR(IF(ET44=\"\",\"／\",IF(ROUND(AVERAGE(EU44:EU46),3)/ROUND(ET44,3)=1,\"△\",IF(ROUND(AVERAGE(EU44:EU46),3)/ROUND(ET44,3)>1,\"／（\"&ABS(ROUND(100*ROUND(AVERAGE(EU44:EU46),3)/ROUND(ET44,3)/100,1))&\"％増）\",IF(ROUND(AVERAGE(EU44:EU46),3)/ROUND(ET44,3)<1,\"○（\"&ABS(ROUND(100*ROUND(AVERAGE(EU44:EU46),3)/ROUND(ET44,3)/100,1))&\"％減）\",\"\")))),\"／\")","v":"／"},{"$f":"IFERROR(IF(ISBLANK(ET44),\"／\",\"（\" & TEXT(ROUND(AVERAGE(EU44:EU46),3),\"#,##0.000\")& \"／\" & TEXT(ROUND(ET44,3),\"#,##0.000\")& \"）/\" &\n    TEXT(ROUND(ET44,3),\"#,##0.000\")& \"=\" &\n    TEXT((ROUND(AVERAGE(EU44:EU46),3)/ROUND(ET44,3))/ROUND(ET44,3)*100,\"0.0\")& \"%\"),\"／\")","v":"／"},{"$f":"IFERROR(IF(EV44=\"\",\"／\",IF(ROUND(AVERAGE(EW44:EW46),3)/ROUND(EV44,3)=1,\"△\",IF(ROUND(AVERAGE(EW44:EW46),3)/ROUND(EV44,3)>1,\"／（\"&ABS(ROUND(100*ROUND(AVERAGE(EW44:EW46),3)/ROUND(EV44,3)/100,1))&\"％増）\",IF(ROUND(AVERAGE(EW44:EW46),3)/ROUND(EV44,3)<1,\"○（\"&ABS(ROUND(100*ROUND(AVERAGE(EW44:EW46),3)/ROUND(EV44,3)/100,1))&\"％減）\",\"\")))),\"／\")","v":"／"},{"$f":"IFERROR(IF(ISBLANK(EV44),\"／\",\"（\" & TEXT(ROUND(AVERAGE(EW44:EW46),3),\"#,##0.000\")& \"／\" & TEXT(ROUND(EV44,3),\"#,##0.000\")& \"）/\" &\n    TEXT(ROUND(EV44,3),\"#,##0.000\")& \"=\" &\n    TEXT((ROUND(AVERAGE(EW44:EW46),3)/ROUND(EV44,3))/ROUND(EV44,3)*100,\"0.0\")& \"%\"),\"／\")","v":"／"},{"$f":"IFERROR(IF(EX44=\"\",\"／\",IF(ROUND(AVERAGE(EY44:EY46),3)/ROUND(EX44,3)=1,\"△\",IF(ROUND(AVERAGE(EY44:EY46),3)/ROUND(EX44,3)>1,\"／（\"&ABS(ROUND(100*ROUND(AVERAGE(EY44:EY46),3)/ROUND(EX44,3)/100,1))&\"％増）\",IF(ROUND(AVERAGE(EY44:EY46),3)/ROUND(EX44,3)<1,\"○（\"&ABS(ROUND(100*ROUND(AVERAGE(EY44:EY46),3)/ROUND(EX44,3)/100,1))&\"％減）\",\"\")))),\"／\")","v":"／"},{"$f":"IFERROR(IF(ISBLANK(EX44),\"／\",\"（\" & TEXT(ROUND(AVERAGE(EY44:EY46),3),\"#,##0.000\")& \"／\" & TEXT(ROUND(EX44,3),\"#,##0.000\")& \"）/\" &\n    TEXT(ROUND(EX44,3),\"#,##0.000\")& \"=\" &\n    TEXT((ROUND(AVERAGE(EY44:EY46),3)/ROUND(EX44,3))/ROUND(EX44,3)*100,\"0.0\")& \"%\"),\"／\")","v":"／"},{"$f":"IFERROR(IF(EZ44=\"\",\"／\",IF(ROUND(AVERAGE(FA44:FA46),3)/ROUND(EZ44,3)=1,\"△\",IF(ROUND(AVERAGE(FA44:FA46),3)/ROUND(EZ44,3)>1,\"／（\"&ABS(ROUND(100*ROUND(AVERAGE(FA44:FA46),3)/ROUND(EZ44,3)/100,1))&\"％増）\",IF(ROUND(AVERAGE(FA44:FA46),3)/ROUND(EZ44,3)<1,\"○（\"&ABS(ROUND(100*ROUND(AVERAGE(FA44:FA46),3)/ROUND(EZ44,3)/100,1))&\"％減）\",\"\")))),\"／\")","v":"／"},{"$f":"IFERROR(IF(ISBLANK(EZ44),\"／\",\"（\" & TEXT(ROUND(AVERAGE(FA44:FA46),3),\"#,##0.000\")& \"／\" & TEXT(ROUND(EZ44,3),\"#,##0.000\")& \"）/\" &\n    TEXT(ROUND(EZ44,3),\"#,##0.000\")& \"=\" &\n    TEXT((ROUND(AVERAGE(FA44:FA46),3)/ROUND(EZ44,3))/ROUND(EZ44,3)*100,\"0.0\")& \"%\"),\"／\")","v":"／"},{"$f":"IFERROR(IF(FB44=\"\",\"／\",IF(ROUND(AVERAGE(FC44:FC46),3)/ROUND(FB44,3)=1,\"△\",IF(ROUND(AVERAGE(FC44:FC46),3)/ROUND(FB44,3)>1,\"／（\"&ABS(ROUND(100*ROUND(AVERAGE(FC44:FC46),3)/ROUND(FB44,3)/100,1))&\"％増）\",IF(ROUND(AVERAGE(FC44:FC46),3)/ROUND(FB44,3)<1,\"○（\"&ABS(ROUND(100*ROUND(AVERAGE(FC44:FC46),3)/ROUND(FB44,3)/100,1))&\"％減）\",\"\")))),\"／\")","v":"／"},{"$f":"IFERROR(IF(ISBLANK(FB44),\"／\",\"（\" & TEXT(ROUND(AVERAGE(FC44:FC46),3),\"#,##0.000\")& \"／\" & TEXT(ROUND(FB44,3),\"#,##0.000\")& \"）/\" &\n    TEXT(ROUND(FB44,3),\"#,##0.000\")& \"=\" &\n    TEXT((ROUND(AVERAGE(FC44:FC46),3)/ROUND(FB44,3))/ROUND(FB44,3)*100,\"0.0\")& \"%\"),\"／\")","v":"／"},{"$f":"IFERROR(IF(FD44=\"\",\"／\",IF(ROUND(AVERAGE(FE44:FE46),3)/ROUND(FD44,3)=1,\"△\",IF(ROUND(AVERAGE(FE44:FE46),3)/ROUND(FD44,3)>1,\"／（\"&ABS(ROUND(100*ROUND(AVERAGE(FE44:FE46),3)/ROUND(FD44,3)/100,1))&\"％増）\",IF(ROUND(AVERAGE(FE44:FE46),3)/ROUND(FD44,3)<1,\"○（\"&ABS(ROUND(100*ROUND(AVERAGE(FE44:FE46),3)/ROUND(FD44,3)/100,1))&\"％減）\",\"\")))),\"／\")","v":"／"},{"$f":"IFERROR(IF(ISBLANK(FD44),\"／\",\"（\" & TEXT(ROUND(AVERAGE(FE44:FE46),3),\"#,##0.000\")& \"／\" & TEXT(ROUND(FD44,3),\"#,##0.000\")& \"）/\" &\n    TEXT(ROUND(FD44,3),\"#,##0.000\")& \"=\" &\n    TEXT((ROUND(AVERAGE(FE44:FE46),3)/ROUND(FD44,3))/ROUND(FD44,3)*100,\"0.0\")& \"%\"),\"／\")","v":"／"},{"$f":"IFERROR(IF(FF44=\"\",\"／\",IF(ROUND(AVERAGE(FG44:FG46),3)/ROUND(FF44,3)=1,\"△\",IF(ROUND(AVERAGE(FG44:FG46),3)/ROUND(FF44,3)>1,\"／（\"&ABS(ROUND(100*ROUND(AVERAGE(FG44:FG46),3)/ROUND(FF44,3)/100,1))&\"％増）\",IF(ROUND(AVERAGE(FG44:FG46),3)/ROUND(FF44,3)<1,\"○（\"&ABS(ROUND(100*ROUND(AVERAGE(FG44:FG46),3)/ROUND(FF44,3)/100,1))&\"％減）\",\"\")))),\"／\")","v":"／"},{"$f":"IFERROR(IF(ISBLANK(FF44),\"／\",\"（\" & TEXT(ROUND(AVERAGE(FG44:FG46),3),\"#,##0.000\")& \"／\" & TEXT(ROUND(FF44,3),\"#,##0.000\")& \"）/\" &\n    TEXT(ROUND(FF44,3),\"#,##0.000\")& \"=\" &\n    TEXT((ROUND(AVERAGE(FG44:FG46),3)/ROUND(FF44,3))/ROUND(FF44,3)*100,\"0.0\")& \"%\"),\"／\")","v":"／"}]
[null,null,null,null,"品質・出来形","-：⑩並びに、総括：㉑耐久性に記載",null,"-：⑩並びに、総括：㉑耐久性に記載",null,"-：⑩並びに、総括：㉑耐久性に記載",null,"-：⑩並びに、総括：㉑耐久性に記載",null,"-：⑩並びに、総括：㉑耐久性に記載",null,"-：⑩並びに、総括：㉑耐久性に記載",null,"-：⑩並びに、総括：㉑耐久性に記載",null,"-：⑩並びに、総括：㉑耐久性に記載",null,"-：⑩並びに、総括：㉑耐久性に記載",null,"-：⑩並びに、総括：㉑耐久性に記載",null,"-：⑩並びに、総括：㉑耐久性に記載",null,"-：⑩並びに、総括：㉑耐久性に記載",null,"-：⑩並びに、総括：㉑耐久性に記載",null,"-：⑩並びに、総括：㉑耐久性に記載",null,"-：⑩並びに、総括：㉑耐久性に記載",null,"-：⑩並びに、総括：㉑耐久性に記載",null,"-：⑩並びに、総括：㉑耐久性に記載",null,"-：⑩並びに、総括：㉑耐久性に記載",null,"-：⑩並びに、総括：㉑耐久性に記載",null,"-：⑩並びに、総括：㉑耐久性に記載",null,"-：⑩並びに、総括：㉑耐久性に記載",null,"-：⑩並びに、総括：㉑耐久性に記載",null,"-：⑩並びに、総括：㉑耐久性に記載",null,"-：⑩並びに、総括：㉑耐久性に記載",null,"-：⑩並びに、総括：㉑耐久性に記載",null,"-：⑩並びに、総括：㉑耐久性に記載",null,"-：⑩並びに、総括：㉑耐久性に記載",null,"-：⑩並びに、総括：㉑耐久性に記載",null,"-：⑩並びに、総括：㉑耐久性に記載",null,"-：⑩並びに、総括：㉑耐久性に記載",null,"-：⑩並びに、総括：㉑耐久性に記載",null,"-：⑩並びに、総括：㉑耐久性に記載",null,"-：⑩並びに、総括：㉑耐久性に記載",null,"-：⑩並びに、総括：㉑耐久性に記載",null,"-：⑩並びに、総括：㉑耐久性に記載",null,"-：⑩並びに、総括：㉑耐久性に記載",null,"-：⑩並びに、総括：㉑耐久性に記載",null,"-：⑩並びに、総括：㉑耐久性に記載",null,"-：⑩並びに、総括：㉑耐久性に記載",null,"-：⑩並びに、総括：㉑耐久性に記載",null,"-：⑩並びに、総括：㉑耐久性に記載",null,"-：⑩並びに、総括：㉑耐久性に記載",null,"-：⑩並びに、総括：㉑耐久性に記載",null,"／",null,"／",null,"-：⑩並びに、総括：㉑耐久性に記載",null,"-：⑩並びに、総括：㉑耐久性に記載",null,"-：⑩並びに、総括：㉑耐久性に記載",null,"-：⑩並びに、総括：㉑耐久性に記載",null,"-：⑩並びに、総括：㉑耐久性に記載",null,"-：⑩並びに、総括：㉑耐久性に記載",null,"-：⑩並びに、総括：㉑耐久性に記載",null,"-：⑩並びに、総括：㉑耐久性に記載",null,"-：⑩並びに、総括：㉑耐久性に記載",null,"-：⑩並びに、総括：㉑耐久性に記載",null,"-：⑩並びに、総括：㉑耐久性に記載",null,"-：⑩並びに、総括：㉑耐久性に記載",null,"-：⑩並びに、総括：㉑耐久性に記載",null,"-：⑩並びに、総括：㉑耐久性に記載",null,"-：⑩並びに、総括：㉑耐久性に記載",null,"-：⑩並びに、総括：㉑耐久性に記載",null,"-：⑩並びに、総括：㉑耐久性に記載",null,"／",null,"／",null,"／",null,"／",null,"／",null,"／",null,"／",null,"／",null,"／",null,"／",null,"／",null,"／",null,"／",null,"／",null,"／",null,"／",null,"／"]
[null,null,null,null,"安全性","△：従来技術と同程度",null,"△：従来技術と同程度",null,"△：従来技術と同程度",null,"○：揮発性有機化合物を発生させないため、安全な作業が可能（標準仕様のみ）",null,"△：Z-Y 標準仕様とは異なり上塗りで有機溶剤溶液の材料を用いる",null,"○：揮発性有機化合物を発生させないため、安全な作業が可能（標準仕様のみ）",null,"△：Z-X 標準仕様とは異なり上塗りで有機溶剤溶液の材料を用いる",null,"△：Z-X 標準仕様とは異なり上塗りで有機溶剤溶液の材料を用いる",null,"△：従来技術と同程度",null,"△：従来技術と同程度",null,"△：従来技術と同程度",null,"△：従来技術と同程度",null,"△：従来技術と同程度",null,"△：従来技術と同程度",null,"△：従来技術と同程度",null,"△：従来技術と同程度",null,"△：従来技術と同程度",null,"○：無溶剤の水性塗料で、生体への危険性がきわめて少ないため",null,"△：従来技術と同程度",null,"△：従来技術と同程度",null,"△：従来技術と同程度",null,"△：従来技術と同程度",null,"△：従来技術と同程度",null,"△：従来技術と同程度",null,"△：従来技術と同程度",null,"△：従来技術と同程度",null,"△：従来技術と同程度",null,"△：従来技術と同程度",null,"△：従来技術と同程度",null,"△：従来技術と同程度",null,"△：従来技術と同程度",null,"○：水性エポキシ樹脂を使用するため、火災等の危険性が少ない。",null,"△：従来技術と同程度",null,"△：従来技術と同程度",null,"△：従来技術と同程度",null,"△：従来技術と同程度",null,"△：従来技術と同程度",null,"△：従来技術と同程度。",null,"△：従来技術と同程度。",null,"△：従来技術と同程度",null,"△：従来技術と同程度",null,"△：従来技術と同程度",null,"△：従来技術と同程度",null,"／",null,"／",null,"○：水性剤が非可燃性であり、引火の恐れがなく、有機溶剤による中毒災害の発生する恐れがないため",null,"○：水性塗料で作業員が中毒症になる可能性がないため、安全に作業できる",null,"△：従来技術と同程度",null,"△：従来技術と同程度",null,"△：従来技術と同程度",null,"△：従来技術と同程度",null,"△：従来技術と同程度",null,"△：従来技術と同程度",null,"△：従来技術と同程度",null,"△：従来技術と同程度",null,"△：従来技術と同程度",null,"△：従来技術と同程度",null,"△：従来技術と同程度",null,"△：従来技術と同程度",null,"○：接着剤が消防法上の非危険物のため、火災事故への安全性が高い",null,"△：従来技術と同程度",null,"△：従来技術と同程度",null,"／",null,"／",null,"／",null,"／",null,"／",null,"／",null,"／",null,"／",null,"／",null,"／",null,"／",null,"／",null,"／",null,"／",null,"／",null,"／",null,"／"]
[null,null,null,null,"施工性","○：-10℃～35℃で施工可能",null,"○：-10℃～35℃で施工可能",null,"○：施工可能温度領域の拡大（-5℃以上40℃以下）",null,"△：従来技術と同程度",null,"△：従来技術と同程度",null,"△：従来技術と同程度",null,"△：従来技術と同程度",null,"△：従来技術と同程度",null,"△：従来技術と同程度",null,"△：従来技術と同程度",null,"○：連続繊維シートの貼り付けが不要",null,"○：コンクリート下地が濡れていても拭き取るだけで施工可能",null,"△：従来技術と同程度",null,"△：従来技術と同程度",null,"△：従来技術と同程度",null,"△：従来技術と同程度",null,"△：従来技術と同程度",null,"○：一液型塗料で「上塗り工」のみであるため",null,"○：中塗り工は吹付け施工。ただし施工ムラが発生しやすいため、作業員は作業経験を有したもので施工することが必要となる。",null,"△：従来技術と同程度",null,"△：従来技術と同程度",null,"△：従来技術と同程度",null,"△：従来技術と同程度",null,"△：従来技術と同程度",null,"○：連続繊維シートの貼り付けが不要",null,"○：日当り施工量が大きく工程短縮",null,"△：従来技術と同程度",null,"○：材料が1液性のため、撹拌作業が不要",null,"○：繊維シートの貼り付けが不要",null,"△：従来技術と同程度",null,"△：従来技術と同程度",null,"△：従来技術と同程度",null,"△：従来技術と同程度",null,"△：従来技術と同程度",null,"△：従来技術と同程度",null,"△：従来技術と同程度",null,"△：従来技術と同程度",null,"○：作業工種が減少となる。",null,"○：作業工種が減少となる。",null,"△：従来技術と同程度",null,"○：繊維シートが不要で、2材料2工程での施工が可能であるため",null,"△：従来技術と同程度",null,"○：繊維シートが不要で、2材料2工程での施工が可能であるため",null,"／",null,"／",null,"○：湿潤面又は塩害面のゴミ又コケ等を除去するだけで施工が可能であるため",null,"△：従来技術と同程度",null,"△：従来技術と同程度",null,"○：連続繊維シートの貼付けが不要。",null,"△：従来技術と同程度",null,"○：連続繊維シートの貼り付けが不要",null,"△：従来技術と同程度",null,"○：連続繊維シートの貼り付けが不要",null,"△：従来技術と同程度",null,"○：連続繊維シートの貼り付けが不要",null,"△：従来技術と同程度",null,"○：連続繊維シートの貼り付けが不要",null,"○：プライマーとポリウレア樹脂吹付の2工程で所定の剥落防止性能が確保でき、吹付施工により施工性が向上する",null,"○：プライマーとポリウレア樹脂吹付の2工程で所定の剥落防止性能が確保でき、吹付施工により施工性が向上する",null,"○：施工工程が基本2ステップで即日施工完了のため施工速度が速い",null,"○：簡易的な補修となるがスプレーによる吹付施工であるため、施工性は向上する。",null,"○：簡易的な補修となるがスプレーによる吹付施工であるため、施工性は向上する。",null,"／",null,"／",null,"／",null,"／",null,"／",null,"／",null,"／",null,"／",null,"／",null,"／",null,"／",null,"／",null,"／",null,"／",null,"／",null,"／",null,"／"]
[null,null,null,null,"環境","△：従来技術と同程度",null,"△：従来技術と同程度",null,"△：従来技術と同程度",null,"△：従来技術と同程度",null,"△：従来技術と同程度",null,"△：従来技術と同程度",null,"△：従来技術と同程度",null,"△：従来技術と同程度",null,"△：従来技術と同程度",null,"○：環境ホルモン様物質を含まないので、周辺環境への影響抑制が図れる。",null,"○：環境ホルモン様物質を含まないので、周辺環境への影響抑制が図れる。",null,"△：従来技術と同程度",null,"△：従来技術と同程度",null,"△：従来技術と同程度",null,"△：従来技術と同程度",null,"△：従来技術と同程度",null,"△：従来技術と同程度",null,"△：従来技術と同程度",null,"△：従来技術と同程度",null,"△：従来技術と同程度",null,"△：従来技術と同程度",null,"△：従来技術と同程度",null,"○：遮熱性を有しているため、冷房費の節減ができ、また、空気清浄化機能があるため向上",null,"△：従来技術と同程度",null,"△：従来技術と同程度",null,"△：従来技術と同程度",null,"△：従来技術と同程度",null,"△：従来技術と同程度",null,"△：従来技術と同程度",null,"△：従来技術と同程度",null,"△：従来技術と同程度",null,"△：従来技術と同程度",null,"△：従来技術と同程度",null,"△：従来技術と同程度",null,"△：従来技術と同程度",null,"○：揮発性有機化合物（ＶＯＣ）が一切発生しないため。",null,"○：揮発性有機化合物（ＶＯＣ）が一切発生しないため。",null,"△：従来技術と同程度。",null,"△：従来技術と同程度。",null,"△：従来技術と同程度",null,"△：従来技術と同程度",null,"△：従来技術と同程度",null,"△：従来技術と同程度",null,"／",null,"／",null,"○：水性材料のため、有機溶剤のように臭いが施工場所周辺に漂わないため",null,"○：半透明のカラークリヤ塗料は、コンクリートの打重ね跡や補修跡などを目立たなくできる",null,"○：バッファーコートNSは無溶剤系塗料であり、揮発性有機化合物（ＶＯＣ）の削減ができる。",null,"○：バッファーコートNSは無溶剤系塗料であり、揮発性有機化合物（ＶＯＣ）の削減ができる。",null,"△：従来技術と同程度",null,"△：従来技術と同程度",null,"△：従来技術と同程度",null,"△：従来技術と同程度",null,"△：従来技術と同程度",null,"△：従来技術と同程度",null,"△：従来技術と同程度",null,"△：従来技術と同程度",null,"△：従来技術と同程度",null,"△：従来技術と同程度",null,"△：従来技術と同程度",null,"△：従来技術と同程度",null,"△：従来技術と同程度",null,"／",null,"／",null,"／",null,"／",null,"／",null,"／",null,"／",null,"／",null,"／",null,"／",null,"／",null,"／",null,"／",null,"／",null,"／",null,"／",null,"／"]
[null,"⑭","試験項目",null,"使用材料","-","NAV ﾚｼﾞﾝ1（アクリル系樹脂）、NAV ﾚｼﾞﾝ2（アクリル系樹脂接着材）、NAV-Gシート（ガラスクロス）","-","NAV ﾚｼﾞﾝ1（アクリル系樹脂）、NAV ﾚｼﾞﾝ2（アクリル系樹脂接着材）、NAV-Gシート（ガラスクロス）、NAVコートUV（フッ素系耐候性塗料）","-","ボンドVMプライマー塗布、ボンドVM-3下塗り、トリネオTSS1810Y貼付け、ボンドVM-3中塗り、ボンドUコートF","-","アロンブルコートP-300塗布、アロンブルコートA-450X中塗り、アロンブルコートT-1000上塗り","-","アロンブルコートP-300塗布、アロンブルコートA-450X中塗り、アロンブルコートT-3000上塗り2層","-","アロンブルコートP-300塗布、アロンビニルメッシュ150K、アロンブルコートA-450X中塗り、アロンブルコートT-1000上塗り","-","アロンブルコートP-300塗布、アロンビニルメッシュ150K、アロンブルコートA-450X中塗り、アロンブルコートT-3000上塗り2層","-","アロンブルコートP-500塗布、アロンビニルメッシュ150K、アロンブルコートA-450X中塗り、アロンブルコートT-3000上塗り2層","-","ＭＢＳクリアガード（ベースコーティング、ファイナルコーティング）、ｶﾞﾗｽ連続繊維ｼｰﾄＫＱ１９０","-","ワンステップガードグレー","-","ワンステップガードグレー","-","TSボンド40Sセミクリア、ガラス繊維シート","-","JDB-EX（エポキシ樹脂系プライマー）、JDB-790E（エポキシ樹脂系含浸接着材）、SCM1810A（ポリプロピレン繊維メッシュシート）、JDB-95U（ポリウレタン樹脂塗料）","-","タフガードクリヤープライマー、タフガードクリヤーパテ、タフガードクリヤー上塗","-","ネオプライマー、ショーボンドHB、ハイブリッドシート","-","タフガードEWフィラー、タフガードR-Wプライマー、タフガードQ-R、タフガードUD上塗","-","タフガードEWフィラー、タフガードR-Wプライマー、タフガードQ-R、タフガードUD上塗","-","アイゾールEX　2回塗り","-","レジプライマーＰＷ－Ｆ、ＣＶスプレー、レジトップ　各1層","-","セルタルペーストM（下塗り）、オーソレP（プライマー）、オーソレNR（中塗り）、NSVシート（補強布）、オーソレＦ（上塗り）","-","グリップボンドGB－25（不陸修正）、グリップボンドGB－30（プライマー）、グリップボンド GB-35（含浸用樹脂）、AKM-5/5（アラミドシート）、SU トップ‐45 グレー（上塗り）","-","ウォーターコート","-","／","-","ボンドVMネットレス","-","ボンドVMネットレス","-","／","-","U-レジストP、U-レジストEm","-","ワンガードクリアプライマー＋ワンガードクリア","-","ワンガードクリアプライマー＋ワンガードクリア","-","/","-","FFダイン＋FFシート","-","・ライフテックスアクアプラマー、ライフテックス#480、KSMシート、アトムセフロンアクアトップ","-","パワーコートAC、アーマプライマーマルチW、アーマライニングス（ポリウレア樹脂）、SPパワーシリコン","-","パワーコートAC、アーマプライマーマルチW、アーマライニングス（ポリウレア樹脂）、SPパワーシリコン","-","コンクリート保護シートKYOZIN","-","コンクリートプロテクト工法","-","コンクリートプロテクト工法","-","ボンドVMクリア","-","ボンドVMクリア","-","ダイナミックレジン クリアタフレジンクイック1500","-","ダイナミックレジン クリアタフレジンクイック1500","-","ダイナミックレジン クリアタフレジンクイック工法","-","ダイナミックレジン クリアタフレジンクイック工法","-","／","-","／","-","EXGリペアファインセラ水性","-","シェルトクリア","-","バッファーコート","-","バッファーコート","-","U-レジストクリアコート（A仕様 ）","-","U-レジストクリアコート（A仕様 ）","-","U-レジストクリアコート（B仕様）","-","U-レジストクリアコート（B仕様）","-","U-レジストクリアガード（X仕様）","-","U-レジストクリアガード（X仕様）","-","U-レジストクリアガード（Y仕様）","-","U-レジストクリアガード（Y仕様）","-","ポリウレア樹脂","-","ポリウレア樹脂","-","接着剤（STN-2020）＋STUクリアシート","-","タフガードスプレー","-","タフガードスプレー","／","／","／","／","／","／","／","／","／","／","／","／","／","／","／","／","／","／","／","／","／","／","／","／","／","／","／","／","／","／","／","／","／","／"]
[null,null,null,null,"試験規格","適用基準　NEXCOトンネル施工管理要領「小片はく落対策工に関する基準」","民間委託による試験結果","適用基準 NEXCO構造物施工管理要領「はく落防止の照査項目」","公的機関による試験結果","適用基準 NEXCO「コンクリート表面被覆の性能照査項目」、（NEXCO「はく落防止の照査項目」）","公的機関による試験結果","適用基準 阪神高速「表面保護工の品質基準」","自社試験による試験結果","適用基準 NEXCO「コンクリート表面被覆の性能照査項目」、（首都高速「既設コンクリート塗装に使用する材料」）","自社試験による試験結果","適用基準 阪神高速「表面保護工の品質基準」","自社試験による試験結果","適用基準 NEXCO「コンクリート表面被覆の性能照査項目」、（首都高速「既設コンクリート塗装に使用する材料、剥落防止工の評価基準」）","自社試験による試験結果","適用基準 NEXCO「コンクリート表面被覆の性能照査項目」、（NEXCO「はく落防止の照査項目」）","自社試験による試験結果","NEXCOトンネル施工管理要領「小片はく落対策工に関する基準」、（西日本旅客鉄道「表面処理材基本規格値」等）","公的機関による試験結果","適用基準　西日本旅客鉄道株式会社「コンクリート構造物補修の手引き〔第五版〕表面処理材基本規格値」","自社での試験結果","適用基準　西日本旅客鉄道株式会社「コンクリート構造物補修の手引き〔第五版〕表面処理材基本規格値」","自社での試験結果","適用基準　首都高速「剥落防止工の評価基準（B種）」","公的機関における試験結果","適用基準 NEXCO構造物施工管理要領「はく落防止の照査項目」、（コンクリート表面被覆の性能照査項目）","自社試験による試験結果","適用基準　NEXCO 構造物施工管理要領「コンクリート表面被覆の性能照査項目」","公的機関による試験結果","適用基準 NEXCO構造物施工管理要領「コンクリート表面被覆の性能照査項目」「はく落防止の性能照査項目」に準じた試験、（建設技術審査証明における目標値）","公的機関による試験結果","適用基準　NEXCO「コンクリート表面被覆の性能照査項目」、(首都高速「剥落防止工の評価基準（A種）」)","公的機関による試験結果","適用基準　NEXCO「コンクリート表面被覆の性能照査項目」、(首都高速「剥落防止工の評価基準（A種）」)","公的機関による試験結果","適用基準　土木学会表面保護工設計施工指針（案）評価基準値（有機工法・無機工法）","公的機関による試験結果、自社での試験結果","適用基準　（財）土木研究センター　建設技術審査証明における評価基準","公的機関による試験結果","適用基準　NEXCO 構造物施工管理要領「コンクリート表面被覆の性能照査項目」","公的機関による試験結果","適用基準　NEXCOトンネル施工管理要領「小片はく落対策工に関する基準」（「小片を超えるはく落対策工に関する基準」）","自社での試験結果","適用基準　自社基準","自社での試験結果","適用基準　自社基準","公的機関、自社試験による試験結果","適用基準　NEXCO 構造物施工管理要領「コンクリート表面被覆の性能照査項目」","公的機関での試験結果","適用基準　NEXCO 構造物施工管理要領「コンクリート表面被覆の性能照査項目」","公的機関での試験結果","適用基準　自社基準","-","適用基準 NEXCO構造物施工管理要領「コンクリート表面被覆の性能照査項目」","自社での試験結果","適用基準　NEXCO「コンクリート表面被覆の性能照査項目」、(首都高速「剥落防止工の評価基準（A種）」)","自社での試験結果","適用基準　NEXCO「コンクリート表面被覆の性能照査項目」、(首都高速「剥落防止工の評価基準（A種）」)","自社での試験結果","適用基準NEXCO「はく落防止の照査項目」\n（NEXCO「表面保護の照査項目」）　","自社での試験結果","適用基準　NEXCO「コンクリート表面被覆の性能照査項目」(西日本旅客鉄道｢表面処理材基本規格｣等)","公的機関での試験結果","首都高速道路（株）橋梁構造物設計要領コンクリート片剥落防止編「剥落防止工の評価基準（Ａ種）」","公的機関・自社基準での試験結果","下水道コンクリート構造物の腐金抑制技術及び防金技術マニュアル塗布型ライニング工法の設計及び品質規格（D種）","公的機関での試験結果","下水道コンクリート構造物の腐金抑制技術及び防金技術マニュアル塗布型ライニング工法の設計及び品質規格（D種）","公的機関での試験結果","NEXCO構造物施工管理要領[コンクリート表面被覆の性能照査項目」","公的機関・自社での試験結果","適用基準　自社基準","自社試験、民間委託による試験結果","適用基準　自社基準","自社試験、民間委託による試験結果","適用基準　首都高速「剥落防止工の評価基準（A種）","公的機関・自社での試験結果","適用基準　首都高速「剥落防止工の評価基準（A種）","公的機関・自社での試験結果","首都高速道路(株)橋梁構造物設計要領コンクリート片剥落防止編剝落防止工の評価基準A種」（NEXCO構造物施工管理要領｢コンクリート表面被覆の性能照査項目」）","公的機関での試験結果","首都高速道路(株)橋梁構造物設計要領コンクリート片剥落防止編剝落防止工の評価基準A種」（NEXCO構造物施工管理要領｢コンクリート表面被覆の性能照査項目」）","公的機関・自社での試験結果","首都高速道路(株)橋梁構造物設計要領コンクリート片剥落防止編剝落防止工の評価基準B種」（NEXCO構造物施工管理要領｢コンクリート表面被覆の性能照査項目」）","公的機関・自社での試験結果","首都高速道路(株)橋梁構造物設計要領コンクリート片剥落防止編剝落防止工の評価基準B種」（NEXCO構造物施工管理要領｢コンクリート表面被覆の性能照査項目」）","公的機関・自社での試験結果","／","／","／","／","適用基準　自社基準","公的機関・民間委託・自社試験での試験結果","適用基準　NEXCO「コンクリート表面被覆の性能照査項目」(自社基準）","自社での試験結果","適用基準　NEXCO 構造物施工管理要領「コンクリート表面被覆の性能照査項目」（土木学会表面保護工設計施工指針（案）表面含侵工マニュアル）","民間委託での試験結果","適用基準　NEXCO 構造物施工管理要領「コンクリート表面被覆の性能照査項目」（土木学会表面保護工設計施工指針（案）表面含侵工マニュアル）","民間委託での試験結果","NEXCO「コンクリート表面被覆の性能照査項目」（首都高速「剥落防止工の評価基準（B種）」）","民間委託による試験結果","NEXCO「コンクリート表面被覆の性能照査項目」（首都高速「剥落防止工の評価基準（B種）」）","民間委託による試験結果","NEXCO「コンクリート表面被覆の性能照査項目」（首都高速「剥落防止工の評価基準（A種）」）","自社による試験結果","NEXCO「コンクリート表面被覆の性能照査項目」（首都高速「剥落防止工の評価基準（A種）」）","自社による試験結果","NEXCO「コンクリート表面被覆の性能照査項目」（首都高速「剥落防止工の評価基準（A種）」）","民間委託・自社による試験結果","NEXCO「コンクリート表面被覆の性能照査項目」（首都高速「剥落防止工の評価基準（A種）」）","民間委託・自社による試験結果","NEXCO「コンクリート表面被覆の性能照査項目」（首都高速「剥落防止工の評価基準（A種）」）","民間委託・自社による試験結果","NEXCO「コンクリート表面被覆の性能照査項目」（首都高速「剥落防止工の評価基準（A種）」）","民間委託・自社による試験結果","農林水産省農村振興局の開水路における有機系被覆工法の基準値を準用する（自主規格）、NEXCO構造物施工管理要領「はく落防止性能の照査項目」","公的機関（自社試験）による試験結果","農林水産省農村振興局の開水路における有機系被覆工法の基準値を準用する（自主規格）、NEXCO構造物施工管理要領「はく落防止性能の照査項目」","公的機関（自社試験）による試験結果","首都高速「剥落防止工の評価基準（A種）","公的機関による試験結果","自社試験","自社試験による試験結果","自社試験","自社試験による試験結果","／","／","／","／","／","／","／","／","／","／","／","／","／","／","／","／","／","／","／","／","／","／","／","／","／","／","／","／","／","／","／","／","／","／"]
[null,null,"耐久性能","促進耐候性試験、耐アルカリ性試験、温冷繰返し試験後の外観",null,"-","-","-","-","促進耐候性試験等で異常がないこと","促進耐候性試験等後に異常なし","Ｆ種：促進耐候性試験1500時間で異常がないこと","促進耐候性試験3000時間後で異常なし","SWOM700時間で異常がないこと","SWOM700時間で異常なし","Ｆ種：促進耐候性試験1500時間で異常がないこと","促進耐候性試験3000時間後で異常なし","SWOM700時間で異常がないこと","SWOM700時間で異常なし","SWOM700時間で異常がないこと","SWOM700時間で異常なし","（キセノンランプ1500時間、3000時間で異常がないこと）","（キセノンランプ1500時間、3000時間で異常なし）","耐アルカリ性試験、キセノンランプ1500時間で異常がないこと","耐アルカリ性試験、キセノンランプ1500時間で異常なし","耐アルカリ性試験、キセノンランプ1500時間で異常がないこと","耐アルカリ性試験、キセノンランプ1500時間で異常なし","-","-","-","-","白亜化、膨れ、割れ、剥がれ等のないこと","各試験後に白亜化、膨れ、割れ、剥がれ等はない","-","-","膨れ、割れ、剥がれ等のないこと","耐アルカリ性試験後に膨れ、割れ、剥がれ等はない","膨れ、割れ、剥がれ等のないこと","耐アルカリ性試験後に膨れ、割れ、剥がれ等はない","ｻﾝｼｬｲﾝｶｰﾎﾞﾝｱｰｸランプ1000時間で白亜化・膨れ・われ・はがれのないこと","ｻﾝｼｬｲﾝｶｰﾎﾞﾝｱｰｸランプ1000時間で耐候性試験後に白亜化・膨れ・われ・はがれなし","SWOM試験2000時間で十分な物性保持率（引張強度、伸び）を有すること","物性保持率91％（引張強度）、97.9％（伸び）","白亜化、膨れ、割れ、剥がれ等のないこと","白亜化、膨れ、割れ、剥がれ等はない","-","紫外線透過率　0%促進劣化後の引張強度低下なし","-","-","促進耐候試験600時間後、塗膜に割れ、剥がれ及び膨れがなく色の変化に大差がないこと","塗膜に割れ剥がれ及び膨れなし、色差ΔE=0.75、白亜化の等級：2、付着性：等級0","白亜化はなく、塗膜にふくれ・われ・はがれのないこと","白亜化はなく、塗膜にふくれ・われ・はがれがない","白亜化はなく、塗膜にふくれ・われ・はがれのないこと","白亜化はなく、塗膜にふくれ・われ・はがれがない","-","飽和水酸化カルシウム水溶液30日浸漬で外観変化、強度低下無し","白亜化、膨れ、割れ、剥がれのないこと","白亜化、膨れ、割れ、剥がれを認めない","白亜化はなく、塗膜にふくれ・われ・はがれのないこと","白亜化はなく、塗膜にふくれ・われ・はがれがない","白亜化はなく、塗膜にふくれ・われ・はがれのないこと","白亜化はなく、塗膜にふくれ・われ・はがれがない","ひび割れ、はがれがなく、耐候性を有すること","ひび割れ、はがれがなく、耐候性を有することを確認","白亜化、膨れ、割れ、剥がれ等ないこと","膨れ、割れ、剥がれ、軟化、溶出を認めない","促進耐候性試験500時間後で異常がないこと","促進耐候性試験500時間後で異常なし","耐アルカリ性試験：被覆にふくれ、割れ、軟化、溶出がないこと","耐アルカリ性試験：被覆にふくれ、割れ、軟化、溶出がない","耐アルカリ性試験：被覆にふくれ、割れ、軟化、溶出がないこと","耐アルカリ性試験：被覆にふくれ、割れ、軟化、溶出がない","白亜化、膨れ、割れ、剥がれ等のないこと","白亜化、膨れ、割れ、剥がれなし（自社試験）","-","水酸化ｶﾘｳﾑ(10%)、水酸化ﾅトﾘｳﾑ(10%)、硫酸(10%)等は変色は見られない。（自社試験）","-","水酸化ｶﾘｳﾑ(10%)、水酸化ﾅトﾘｳﾑ(10%)、硫酸(10%)等は変色は見られない。（自社試験）","促進耐候性試験（500時間）：光沢保持率:70%以上","促進耐候性試験（500時間）：光沢保持率:107%（公的機関）","促進耐候性試験（500時間）：光沢保持率:70%以上","促進耐候性試験（500時間）：光沢保持率:107%（公的機関）","促進耐候性試験500時間経過後に光沢保持率70％以上、色差⊿E≦10","光沢保持率93％、色差⊿E＝3.2","促進耐候性試験500時間経過後に光沢保持率70％以上、色差⊿E≦10","光沢保持率93％、色差⊿E＝3.2","促進耐候性試験500時間経過後に光沢保持率70％以上、色差⊿E≦10","光沢保持率86％、色差⊿E＝4","促進耐候性試験500時間経過後に光沢保持率70％以上、色差⊿E≦10","光沢保持率86％、色差⊿E＝4","／","／","／","／","白亜化、割れ、剥がれがないこと","塗膜に白亜化、割れ、剥がれがなく、実暴露25年相当時間の光沢保持率が80％以上","（サンシャインウェザーメーター5000時間で異常がないこと）","サンシャインウェザーメーター5000時間で外観異常なし、変退色なし","白亜化、膨れ、割れ、剥がれ等のないこと","白亜化、膨れ、割れ、剥がれなし","白亜化、膨れ、割れ、剥がれ等のないこと","白亜化、膨れ、割れ、剥がれなし","塗膜は均一で流れ・むら・膨れ・割れ・剥がれのないこと。","塗膜は均一で流れ・むら・膨れ・割れ・剥がれがない。","塗膜は均一で流れ・むら・膨れ・割れ・剥がれのないこと。","塗膜は均一で流れ・むら・膨れ・割れ・剥がれがない。","塗膜は均一で流れ・むら・膨れ・割れ・剥がれのないこと。","塗膜は均一で流れ・むら・膨れ・割れ・剥がれがない。","塗膜は均一で流れ・むら・膨れ・割れ・剥がれのないこと。","塗膜は均一で流れ・むら・膨れ・割れ・剥がれがない。","-","-","-","-","-","-","-","-","促進耐候性試験（キセノンランプ法）2000時間後に、ひび割れ、剥がれがなく、耐候性を有すること","（耐候性試験2000時間後の試験体表面に、膨れ、ひび割れ、剥がれは発生なし）","促進耐候性試験（キセノンランプ法）2000時間後に、ひび割れ、剥がれがなく、耐候性を有すること","（耐候性試験2000時間後の試験体表面に、膨れ、ひび割れ、剥がれは発生なし）","促進対候性試験（500時間）光沢保持率70％以上、色差ΔE10以内","光沢保持率87％、色差ΔE3.0","SWOM1250時間後（屋外暴露5 年相当）でも透明であり、変色・膨れ・剥離・割れ等の外観変化はみられないこと。","SWOM1250時間後（屋外暴露5 年相当）でも透明であり、変色・膨れ・剥離・割れ等の外観変化がみられないことを確認した。","SWOM1250時間後（屋外暴露5 年相当）でも透明であり、変色・膨れ・剥離・割れ等の外観変化はみられないこと。","SWOM1250時間後（屋外暴露5 年相当）でも透明であり、変色・膨れ・剥離・割れ等の外観変化がみられないことを確認した。","／","／","／","／","／","／","／","／","／","／","／","／","／","／","／","／","／","／","／","／","／","／","／","／","／","／","／","／","／","／","／","／","／","／"]
[null,null,null,"一体性\n（付着強度）","標準養生後","-","-","-","-","-","-","Ｆ種：0.3N/mm2以上","2.1N/mm2","付着強度：1.0N/mm2以上　（1.0N/mm2以上）","2.1N/mm2　（1.78N/mm2）","Ｆ種：0.3N/mm2以上","2.1N/mm2","付着強度：1.0N/mm2以上　（1.0N/mm2以上）","2.1N/mm2　（1.78N/mm2）","付着強度：1.0N/mm2以上","2.1N/mm2","1.5N/mm2以上（湿潤）（1.0N/mm2以上）","3.5N/mm2　（3.6N/mm2）","付着強度：1.0N/mm2以上","2.5N/mm2","付着強度：1.0N/mm2以上","2.5N/mm2","付着強度：1.0N/mm2以上","4.0N/mm2（基板破壊）","-","-","付着強度：1.0N/mm2以上","1.72N/mm2","付着強度：1.0N/mm2以上","3.5N/mm2","付着強度：1.0N/mm2以上　（1.5N/mm2以上）","　　　-　　　　（3.9N/mm2）","付着強度：1.0N/mm2以上　（1.5N/mm2以上）","　　　-　　　　（3.9N/mm2）","有機系一般環境（標準）：1.0N/mm2以上、無機系標準形：1.0N/mm2以上","1.8N/mm2","（参考）ゴムアスファルトシート：0.20N/mm2","2.1N/mm2","付着強度：1.0N/mm2以上","1.71N/mm2","-","-","-","-","-","-","1.0N/㎜2以上","1.7N/㎜2","1.0N/㎜2以上","1.7N/㎜2","-","-","付着強度：1.0N/mm2以上","1.8N/mm2","付着強度：1.0N/mm2以上　（1.5N/mm2以上）","2.38N/mm2","付着強度：1.0N/mm2以上　（1.5N/mm2以上）","2.38N/mm2","-","-","-","-","付着強度：1.5N/mm2以上","付着強度：3.2N/mm2","付着強度：1.5N/ｍｍ2以上","付着強度：2.3N/ｍｍ2","付着強度：1.5N/ｍｍ2以上","付着強度：2.3N/ｍｍ2","付着強度：1.0N/㎟以上","付着強度：1.5N/㎟","-","-","-","-","付着強度：1.5N/mm2以上","付着強度：3.1N/mm2（公的機関）","付着強度：1.5N/mm2以上","付着強度：3.1N/mm2（公的機関）","付着強度：1.5N/㎜2以上","付着強度：2.1N/㎜2","付着強度：1.5N/㎜2以上","付着強度：2.1N/㎜2","付着強度：1.0N/㎜2以上","付着強度：3.6N/㎜2","付着強度：1.0N/㎜2以上","付着強度：3.6N/㎜2","／","／","／","／","付着強度：1.0N/ｍｍ2以上","付着強度：2.9N/ｍｍ2以上（躯体：乾燥コンクリート）（自社試験）","付着強度：1.0N/ｍｍ2以上","3.8～4.6N/ｍｍ2（基材破壊）","-","-","-","-","付着強度：1.0N/mm²以上","3.4N/mm²","付着強度：1.0N/mm²以上","3.4N/mm²","付着強度：1.0N/mm²以上","2.9N/mm²","付着強度：1.0N/mm²以上","2.9N/mm²","付着強度：1.5N/mm²以上","4.0N/mm²","付着強度：1.5N/mm²以上","4.0N/mm²","付着強度：1.5N/mm²以上","3.9N/mm²","付着強度：1.5N/mm²以上","3.9N/mm²","1.5N/㎜2以上","1.96N/㎜2","1.5N/㎜2以上","1.96N/㎜2","付着強度：1.5N/mm2","3.8N/mm2","-","-","-","-","／","／","／","／","／","／","／","／","／","／","／","／","／","／","／","／","／","／","／","／","／","／","／","／","／","／","／","／","／","／","／","／","／","／"]
[null,null,null,null,"促進耐候性試験後","-","-","-","-","-","-","-","-","付着強度：1.0N/mm2以上","2.4N/mm2","-","-","付着強度：1.0N/mm2以上","2.4N/mm2","付着強度：1.0N/mm2以上","2.4N/mm2","-","-","-","-","-","-","-","-","-","-","付着強度：1.0N/mm2以上","1.59N/mm2","付着強度：1.0N/mm2以上","2.8N/mm2","付着強度：1.0N/mm2以上　（　　　　-　　　　）","　　　-　　　　（2.3N/mm2）","付着強度：1.0N/mm2以上　（　　　　-　　　　）","　　　-　　　　（2.3N/mm2）","-","-","-","-","付着強度：1.0N/mm2以上","2.20N/mm2","-","-","-","5年～10年の耐候性","-","-","1.0N/㎜2以上","2.2N/㎜2 ","1.0N/㎜2以上","2.2N/㎜2 ","-","-","-","2.1N/mm2","付着強度：1.0N/mm2以上　（　　　　-　　　　）","1.89N/mm2","付着強度：1.0N/mm2以上　（　　　　-　　　　）","1.89N/mm2","付着強度：1.0N/mm2以上","3.3N/mm2","-","-","光沢保持率：70%、色差：ΔE10以内","光沢保持率：89%、色差：ΔE0.2","-","-","-","-","付着強度：1.0N/㎟以上","付着強度：1.5N/㎟","-","-","-","-","-","-","-","-","-","-","-","-","-","-","-","-","／","／","／","／","-","-","-","-","-","-","-","-","付着強度：1.0N/mm²以上","1.1N/mm²","付着強度：1.0N/mm²以上","1.1N/mm²","付着強度：1.0N/mm²以上","2.4N/mm²","付着強度：1.0N/mm²以上","2.4N/mm²","-","-","-","-","-","-","-","-","-","-","-","-","-","-","-","-","-","-","／","／","／","／","／","／","／","／","／","／","／","／","／","／","／","／","／","／","／","／","／","／","／","／","／","／","／","／","／","／","／","／","／","／"]
[null,null,null,null,"耐アルカリ性後","-","-","-","-","-","-","-","-","付着強度：1.0N/mm2以上　（1.0N/mm2以上）","1.3N/mm2　（1.11N/mm2）","-","-","付着強度：1.0N/mm2以上　（1.0N/mm2以上）","1.3N/mm2　（1.11N/mm2）","付着強度：1.0N/mm2以上","1.3N/mm2","-","(2.0N/mm2)","-","-","-","-","-","-","-","-","付着強度：1.0N/mm2以上","1.12N/mm2","付着強度：1.0N/mm2以上","1.8N/mm2","付着強度：1.0N/mm2以上　（　　　　-　　　　）","4.6N/mm2　（　　　-　　　）","付着強度：1.0N/mm2以上　（　　　　-　　　　）","4.6N/mm2　（　　　-　　　）","-","1.8N/mm2","-","-","付着強度：1.0N/mm2以上","1.26N/mm2","-","-","-","異常なし","-","-","1.0N/㎜2以上","1.2N/㎜2 ","1.0N/㎜2以上","1.2N/㎜2 ","-","-","-","1.5kN/mm2","付着強度：1.0N/mm2以上　（　　　　-　　　　）","1.90N/mm2","付着強度：1.0N/mm2以上　（　　　　-　　　　）","1.90N/mm2","付着強度：1.0N/mm2以上","3.3N/mm2","-","-","－","-","-","-","-","-","付着強度：1.0N/㎟以上","付着強度：1.8N/㎟","-","-","-","-","-","-","-","-","-","-","-","-","-","-","-","-","／","／","／","／","-","-","-","-","-","-","-","-","付着強度：1.0N/mm²以上","2.7N/mm²","付着強度：1.0N/mm²以上","2.7N/mm²","付着強度：1.0N/mm²以上","2.4N/mm²","付着強度：1.0N/mm²以上","2.4N/mm²","-","-","-","-","-","-","-","-","-","-","-","-","-","-","-","-","-","-","／","／","／","／","／","／","／","／","／","／","／","／","／","／","／","／","／","／","／","／","／","／","／","／","／","／","／","／","／","／","／","／","／","／"]
[null,null,null,null,"温冷繰返し試験後","付着強度：1.5N/mm2以上","4.17N/mm2","-","-","-","-","-","-","付着強度：1.0N/mm2以上　（1.0N/mm2以上）","1.5N/mm2　（1.54N/mm2）","-","-","付着強度：1.0N/mm2以上　（1.0N/mm2以上）","1.5N/mm2　（1.54N/mm2）","付着強度：1.0N/mm2以上","1.5N/mm2","付着強度：1.5N/mm2以上","3.8N/mm2","-","-","-","-","付着強度：1.0N/mm2以上","2.6N/mm2（基板破壊）","-","-","付着強度：1.0N/mm2以上","1.54N/mm2","付着強度：1.0N/mm2以上","2.2N/mm2","付着強度：1.0N/mm2以上　（1.5N/mm2以上）","　　　-　　　　（2.5N/mm2）","付着強度：1.0N/mm2以上　（1.5N/mm2以上）","　　　-　　　　（2.5N/mm2）","-","-","-","-","付着強度：1.0N/mm2以上","1.42N/mm2","付着強度：1.5N/mm2以上","3.16N/mm2","-","-","-","-","1.0N/㎜2以上","2.0N/㎜2","1.0N/㎜2以上","2.0N/㎜2","-","-","付着強度：1.0N/mm2以上","1.3N/mm2","付着強度：1.0N/mm2以上　（1.5N/mm2以上）","2.00N/mm2","付着強度：1.0N/mm2以上　（1.5N/mm2以上）","2.00N/mm2","付着強度：1.0N/mm2以上","3.3N/mm2","付着強度：1.0N/mm2以上","2.4N/mm2","付着強度：1.5N/mm2以上","付着強度：1.6N/mm2","-","-","-","-","付着強度：1.0N/㎟以上","付着強度：1.8N/㎟","-","-","-","-","付着強度：1.5N/mm2以上","付着強度：2.8N/mm2（公的機関）","付着強度：1.5N/mm2以上","付着強度：2.8N/mm2（公的機関）","付着強度：1.5N/㎜2以上","付着強度：2.3N/㎜2","付着強度：1.5N/㎜2以上","付着強度：2.3N/㎜2","付着強度：1.0N/㎜2以上","付着強度：2.6N/㎜2","付着強度：1.0N/㎜2以上","付着強度：2.6N/㎜2","／","／","／","／","-","-","-","-","-","-","-","-","付着強度：1.0N/mm²以上","2.4N/mm²","付着強度：1.0N/mm²以上","2.4N/mm²","付着強度：1.0N/mm²以上","2.2N/mm²","付着強度：1.0N/mm²以上","2.2N/mm²","付着強度：1.5N/mm²以上","3.6N/mm²","付着強度：1.5N/mm²以上","3.6N/mm²","付着強度：1.5N/mm²以上","2.9N/mm²","付着強度：1.5N/mm²以上","2.9N/mm²","-","-","-","-","付着強度：1.5N/mm2","3.1N/mm2","-","-","-","-","／","／","／","／","／","／","／","／","／","／","／","／","／","／","／","／","／","／","／","／","／","／","／","／","／","／","／","／","／","／","／","／","／","／"]
[null,null,null,null,"その他","湿潤：1.5N/mm2以上","4.77N/mm2","-","付着強度の保持率：負荷後4.00（N/mm2）/負荷前5.32（N/mm2）＝75.2%（23℃）","-","（付着強度の保持率（-30℃）：負荷後1.17（N/mm2）/負荷前1.25（N/mm2）＝93.6%）","-","-","（対断面修復材、耐裏水性試験後：1.0N/mm2以上）","（対断面修復材：1.80N/mm2、耐裏水性試験後：1.16N/mm2）","-","-","（対断面修復材、耐裏水性試験後：1.0N/mm2以上）","（対断面修復材：1.80N/mm2、耐裏水性試験後：1.16N/mm2）","-","（付着強度の保持率：負荷後1.16（N/mm2）/負荷前1.59（N/mm2）＝73%）","-","-","-","-","-","-","半水中養生後：1.0N/mm2以上","2.5N/mm2（基板破壊）","-","付着強度の保持率：109.4%（23℃）","-","-","-","付着強度の最小保持率：97.7%","　（半水中養生後　付着強度：1.5N/mm2以上）","（2.0N/mm2）","　（半水中養生後　付着強度：1.5N/mm2以上）","（2.0N/mm2）","-","-","-","-","-","-","湿潤付着強度：1.5N/mm2以上","3.36N/mm2","-","-","-","-","-","-","-","-","-","-","-","-","　（半水中養生後：1.5N/mm2以上）","-","　（半水中養生後：1.5N/mm2以上）","-","-","-","-","-","半水中養生付着強度：1.5N/mm2以上","半水中養生付着強度：2.3N/mm2","吸水状態：1.2Ｎ/ｍｍ2以上","吸水状態：2.1Ｎ/ｍｍ2","吸水状態：1.2Ｎ/ｍｍ2以上","吸水状態：2.1Ｎ/ｍｍ2","-","剥落防止タイプ：1.3N/㎟","-","付着性強度：カットの縁が完全に滑らかで、どの格子の目もはがれがない（分類0）（民間委託）","-","付着性強度：カットの縁が完全に滑らかで、どの格子の目もはがれがない（分類0）（民間委託）","半水中養生後1.5N/mm2以上","3.1N/mm2（公的機関）","半水中養生後1.5N/mm2以上","3.1N/mm2（公的機関）","半水中養生後：1.5N/㎜2以上","半水中養生後：2.5N/㎜2","半水中養生後：1.5N/㎜2以上","半水中養生後：2.5N/㎜2","半水中養生後：1.0N/㎜2以上","半水中養生後：2.4N/㎜2","半水中養生後：1.0N/㎜2以上","半水中養生後：2.4N/㎜2","／","／","／","／","-","-","-","-","-","-","-","-","-","-","-","-","-","-","-","-","羊水中養生後：1.5N/mm²以上","1.9N/mm²","羊水中養生後：1.5N/mm²以上","1.9N/mm²","羊水中養生後：1.5N/mm²以上","1.8N/mm²","羊水中養生後：1.5N/mm²以上","1.8N/mm²","-","-","-","-","羊水中養生1.5N/mm2","1.5N/mm2","-","-","-","-","／","／","／","／","／","／","／","／","／","／","／","／","／","／","／","／","／","／","／","／","／","／","／","／","／","／","／","／","／","／","／","／","／","／"]
[null,null,null,"凍結融解抵抗性（相対動弾性係数等）",null,"-","-","-","-","-","-","-","-","-","-","-","-","-","-","-","-","-","-","-","-","-","-","-","-","-","-","-","-","（300サイクル後の相対動弾性係数：60％以上）",0.997,"-","-","-","-","-","-","（参考）ゴムアスファルトシート：-10℃の低温下でも折損、ひび割れなし"," -10℃の低温下でも折損、ひび割れなし","-","-","-","-","-","-","-","-","-","-","-","-","-","-","-","-","-","-","-","-","-","-","-","-","-","異常なし","-","-","-","-","-","-","-","-","-","-","-","-","-","-","-","-","-","-","-","-","-","-","／","／","／","／","湿潤冷熱繰返しに耐えること","異常なし（民間委託）","-","-","-","-","-","-","-","-","-","-","-","-","-","-","-","-","-","-","-","-","-","-","-","-","-","-","-","-","-","-","-","-","／","／","／","／","／","／","／","／","／","／","／","／","／","／","／","／","／","／","／","／","／","／","／","／","／","／","／","／","／","／","／","／","／","／"]
[null,null,"劣化抑制性能","二酸化炭素遮断性（中性化深さ等）",null,"-","-","-","-","中性化深さ：1mm以下","0mm","-","-","中性化深さ：1mm以下　（1mm以下）","0mm　（0mm）","-","-","中性化深さ：1mm以下　（1mm以下）","0mm　（0mm）","中性化深さ：1mm以下","0mm","（中性化深さ：0.0mm）","（0.0mm）","28日間促進、平均0.0mm","0.0mm","28日間促進、平均0.0mm","0.0mm","-","-","（中性化深さ：1mm以下）","（0mm（公的機関））","中性化深さ：1mm以下","0.6mm","中性化深さ：1mm以下","0.0mm","中性化深さ：1mm以下","0.0mm","中性化深さ：1mm以下","0.0mm","有機系：1mm以下、無機系ランク2：1mm以下","0.5mm（自社試験）","-","-","中性化深さ：1mm以下","0.0mm","-","-","-","-","-","-","1㎜以下","0.0㎜","1㎜以下","0.0㎜","-","-","中性化深さ1.0mm以下","0mm","中性化深さ：1mm以下","0.0mm","中性化深さ：1mm以下","0.0mm","（中性化深さ：1mm）","0mm","中性化深さ：1mm以下","0mm","-","-","-","-","-","-","中性化深さ：1mm以下","中性化深さ：0mm","-","-","-","-","-","-","-","-","（中性化深さ：1mm以下）","中性化深さ：0.0mm","（中性化深さ：1mm以下）","中性化深さ：0.0mm","（中性化深さ：1mm以下）","中性化深さ：0.0mm","（中性化深さ：1mm以下）","中性化深さ：0.0mm","／","／","／","／","-","-","（1年間暴露した場合の中性化深さ屋外：5ｍｍ程度、屋内：10ｍｍ程度）","促進中性化試験（促進材齢26週）：クリヤ1.9ｍｍ、カラークリア2.6ｍｍ","-","-","-","-","中性化深さ：1mm以下","0.6mm","中性化深さ：1mm以下","0.6mm","中性化深さ：1mm以下","0.0mm","中性化深さ：1mm以下","0.0mm","中性化深さ：1mm以下","0.0mm","中性化深さ：1mm以下","0.0mm","中性化深さ：1mm以下","0.0mm","中性化深さ：1mm以下","0.0mm","-","-","-","-","-","-","-","-","-","-","／","／","／","／","／","／","／","／","／","／","／","／","／","／","／","／","／","／","／","／","／","／","／","／","／","／","／","／","／","／","／","／","／","／"]
[null,null,null,"遮水性（透水量等）",null,"-","-","-","-","-","-","Ｆ種（撥水系）：透水量3.5g/(m2・日)以下","1.6g/(m2・日)","-","-","Ｆ種（撥水系）：透水量3.5g/(m2・日)以下","1.6g/(m2・日)","-","-","-","-","（透水量：0.05g以下）","（0.01g)","0.05g以下","0.0ｇ","0.05g以下","0.0ｇ","-","-","-","-","-","-","-","-","-","-","-","-","有機系：0.2g以下、無機系ランク1：0.2g以下","0.0g","（参考）ゴムアスファルトシート：砕石下転圧後水圧0.49MPaにて2/3供試体が水漏れ","耐衝撃試験後に水圧0.98MPa、砕石下転圧後に水圧0.49MPaで漏水なし","-","-","-","-","-","-","0.5ml以下","0.3ｍｌ","-","-","-","-","-","-","-","-","-","-","-","-","-","-","20ml/m2・日以下（自社基準）","6.9ml/m2・日","-","-","透水量：0.15ｇ以下","透水量：0.03ｇ","透水量：0.15ｇ以下","透水量：0.03ｇ","-","-","-","-","-","-","-","-","-","-","-","-","-","-","-","-","-","-","／","／","／","／","-","-","-","15ｍｌ/m2・日","（透水抑制率80％以上）","98%","（透水抑制率80％以上）","98%","-","-","-","-","-","-","-","-","-","-","-","-","-","-","-","-","-","-","-","-","-","-","-","-","-","-","／","／","／","／","／","／","／","／","／","／","／","／","／","／","／","／","／","／","／","／","／","／","／","／","／","／","／","／","／","／","／","／","／","／"]
[null,null,null,"水蒸気透過性・遮断性（透湿性等）",null,"-","-","-","-","水蒸気透過量：5.0mg/(cm2・日)以下","0.9mg/(cm2・日)","Ｆ種（撥水系）：水蒸気透過量：15g/(m2・日)以上","16g/(m2・日)","水蒸気透過量：5.0mg/(cm2・日)以下","1.3mg/(cm2・日)","Ｆ種（撥水系）：水蒸気透過量：15g/(m2・日)以上","16g/(m2・日)","水蒸気透過量：5.0mg/(cm2・日)以下","1.3mg/(cm2・日)","水蒸気透過量：5.0mg/(cm2・日)以下","1.3mg/(cm2・日)","（水蒸気透過量：0.03mg/(cm2・日)以上）","（1.99mg/(cm2・日)）","水蒸気透過量：0.03mg/(cm2・日)以上","2.13mg/(cm2・日)","水蒸気透過量：0.03mg/(cm2・日)以上","2.13mg/(cm2・日)","-","-","-","-","水蒸気透過量：5.0mg/(cm2・日)以下","0.4mg/(cm2・日)","水蒸気透過量：5.0mg/(cm2・日)以下","0.377mg/(cm2・日)","水蒸気透過量：5.0mg/(cm2・日)以下","0.3mg/(cm2・日)","水蒸気透過量：5.0mg/(cm2・日)以下","0.3mg/(cm2・日)","有機系防水系：5g/(m2・日)以下、無機系高透湿：30g/(m2・日)以上","55.9 g/(m2・日)","-","-","水蒸気透過量：5.0mg/(cm2・日)以下","0.1mg/(cm2・日)","-","-","-","-","-","-","5.0㎎/㎝2・日以下","0.8㎎/㎝2・日","5.0㎎/㎝2・日以下","0.8㎎/㎝2・日","-","-","水蒸気透過量5.0mg/cm2・日以下","0.60mg/cm2・日","水蒸気透過量：5.0mg/(cm2・日)以下","1.1㎎/㎝2・日","水蒸気透過量：5.0mg/(cm2・日)以下","1.1㎎/㎝2・日","-","-","（0.03mg/cm2・日以上）","1.7mg/cm2・日","-","-","-","-","-","-","水蒸気透過量：5.0mg/（㎠・日）以下","水蒸気透過量：1.35mg/（㎠・日）（自社試験）","水蒸気透過量：5.0mｇ/cm2・日以下","0.0255mg/cm2･日","水蒸気透過量：5.0mｇ/cm2・日以下","0.0255mg/cm2･日","-","-","-","-","-","-","-","-","水蒸気透過量：5.0mg/（cm2・日）以下","水蒸気透過量：0.5mg/㎝2・日","水蒸気透過量：5.0mg/（cm2・日）以下","水蒸気透過量：0.5mg/㎝2・日","／","／","／","／","-","-","-","-","水蒸気透過量：5.0mg/（cm2・日）以下","4mg/（cm2・日）","水蒸気透過量：5.0mg/（cm2・日）以下","4mg/（cm2・日）","水蒸気透過量：\t5.0mg/cm2・日以下","0.4mg/cm2・日","水蒸気透過量：\t5.0mg/cm2・日以下","0.4mg/cm2・日","水蒸気透過量：\t5.0mg/cm2・日以下","0.3mg/cm2・日","水蒸気透過量：\t5.0mg/cm2・日以下","0.3mg/cm2・日","水蒸気透過量：\t5.0mg/cm2・日以下","1.9mg/cm2・日（自社試験）","水蒸気透過量：\t5.0mg/cm2・日以下","1.9mg/cm2・日（自社試験）","水蒸気透過量：\t5.0mg/cm2・日以下","1.0mg/cm2・日（自社試験）","水蒸気透過量：\t5.0mg/cm2・日以下","1.0mg/cm2・日（自社試験）","-","-","-","-","-","-","-","-","-","-","／","／","／","／","／","／","／","／","／","／","／","／","／","／","／","／","／","／","／","／","／","／","／","／","／","／","／","／","／","／","／","／","／","／"]
[null,null,null,"酸素遮断性（酸素透過量等）",null,"-","-","-","-","酸素透過量：0.05mg/(cm2・日)以下","0.013mg/(cm2・日)","（参考）Ｄ種（高耐久）：酸素透過量：0.34mol/(m2・年)以下","4.7mol/(m2・年)","酸素透過量：0.05mg/(cm2・日)以下","0.0028mg/(cm2・日)","（参考）Ｄ種（高耐久）：酸素透過量：0.34mol/(m2・年)以下","4.7mol/(m2・年)","酸素透過量：0.05mg/(cm2・日)以下","0.0028mg/(cm2・日)","酸素透過量：0.05mg/(cm2・日)以下","0.0028mg/(cm2・日)","（酸素透過量：0.015mg/(cm2・日)以下）","（0.009mg/(cm2・日)）","酸素透過量：0.015mg/(cm2・日)以下","0.00036mg/(cm2・日)以下","酸素透過量：0.015mg/(cm2・日)以下","0.00036mg/(cm2・日)以下","-","-","-","-","酸素透過量：0.05mg/(cm2・日)以下","0.047mg/(cm2・日)","酸素透過量：0.05mg/(cm2・日)以下","0.000086mg/(cm2・日)","酸素透過量：0.05mg/(cm2・日)以下","0.021mg/(cm2・日)","酸素透過量：0.05mg/(cm2・日)以下","0.021mg/(cm2・日)","有機系：0.3×10^-12 mol/(m2・s・Pa)以下、無機系：20×10^-12 mol/(m2・s・Pa)以下","6.12×10^-12 mol/(m2・s・Pa)","-","-","酸素透過量：0.05mg/(cm2・日)以下","0.032mg/(cm2・日)","-","-","-","-","-","-","5.0×10-2㎎/㎝2・日以下","4.2×10-2㎎/㎝2・日以下","5.0×10-2㎎/㎝2・日以下","4.2×10-2㎎/㎝2・日以下","-","-","酸素透過量5.0×10-2mg/cm2・日以下","1.4×10-2mg/cm2・日","酸素透過量：0.05mg/(cm2・日)以下","4.4×10-2mg/(cm2・日)","酸素透過量：0.05mg/(cm2・日)以下","4.4×10-2mg/(cm2・日)","-","-","-","-","-","-","-","-","-","-","酸素透過量：0.05mg/（㎠・日）以下","酸素透過量：0.024mg/（㎠・日）","-","-","-","-","-","-","-","-","-","-","-","-","酸素透過量：5.0×10-2㎎/㎝2・日以下","酸素透過量：4.6×10-2㎎/㎝2・日","酸素透過量：5.0×10-2㎎/㎝2・日以下","酸素透過量：4.6×10-2㎎/㎝2・日","／","／","／","／","-","-","-","-","-","-","-","-","酸素透過量：5.0×10-2mg/cm2・日以下","1.9×10-2mg/cm2・日","酸素透過量：5.0×10-2mg/cm2・日以下","1.9×10-2mg/cm2・日","酸素透過量：5.0×10-2mg/cm2・日以下","1.4×10-2mg/cm2・日","酸素透過量：5.0×10-2mg/cm2・日以下","1.4×10-2mg/cm2・日","酸素透過量：0.05mg/（㎠・日）以下5.0×10-2mg/cm2・日以下","4.4×10-2mg/cm2・日（自社試験）","酸素透過量：0.05mg/（㎠・日）以下5.0×10-2mg/cm2・日以下","4.4×10-2mg/cm2・日（自社試験）","酸素透過量：0.05mg/（㎠・日）以下\t5.0×10-2mg/cm2・日以下","4.3×10-2mg/cm2・日（自社試験）","酸素透過量：0.05mg/（㎠・日）以下\t5.0×10-2mg/cm2・日以下","4.3×10-2mg/cm2・日（自社試験）","-","-","-","-","-","-","-","-","-","-","／","／","／","／","／","／","／","／","／","／","／","／","／","／","／","／","／","／","／","／","／","／","／","／","／","／","／","／","／","／","／","／","／","／"]
[null,null,null,"塩化物イオン遮断性（塩化物イオン浸透深さ等）",null,"-","-","塩化物イオン透過量：0.005g/(m2・日)以下","負荷前：0.0006g/(m2・日)、負荷前：0.0005g/(m2・日)","塩化物イオン透過量：0.005mg/(cm2・日)以下（0.005g/(m2・日)以下）","0.0007mg/(cm2・日)以下","（参考）Ａ種：Cl-透過量：0.01mg/(cm2・日)以下","0.012mg/(cm2・日)","Cl-透過量：0.005mg/(cm2・日)以下　（0.001mg/(cm2・日)以下）","0.0007mg/(cm2・日)　（0.0007mg/(cm2・日)）","（参考）Ａ種：Cl-透過量：0.01mg/(cm2・日)以下","0.012mg/(cm2・日)","Cl-透過量：0.005mg/(cm2・日)以下　（0.001mg/(cm2・日)以下）","0.0007mg/(cm2・日)　（0.0007mg/(cm2・日)）","塩化物イオン透過量：0.005mg/(m2・日)以下（0.005g/(m2・日)以下）","0.0007mg/(cm2・日)（負荷前：0.00285g/(m2・日)、負荷後:0.00313g/(m2・日)）","（塩化物イオン透過量：0.005mg/(cm2・日)以下）","（定量下限値（0.0007mg/(cm2・日)）以下）","塩化物イオン透過量：0.005mg/(cm2・日)以下","検出限界値以下","塩化物イオン透過量：0.005mg/(cm2・日)以下","検出限界値以下","-","-","塩化物イオン透過量：0.005g/(m2・日)以下","負荷前：0.0034g/(m2・日)未満、負荷後：0.0034g/(m2・日)未満","塩化物イオン透過量：0.005mg/(cm2・日)以下","測定下限値：0.00034mg/(cm2・日)以下","塩化物イオン透過量：0.005mg/(cm2・日)以下","測定下限値：0.0007mg/(cm2・日)以下","塩化物イオン透過量：0.005mg/(cm2・日)以下","測定下限値：0.0007mg/(cm2・日)以下","塩化物イオン透過量：0.005mg/(cm2・日)以下","測定下限値：0.0007mg/(cm2・日)以下","有機系：発色しないこと、無機系：塩化物イオン浸透深さ：0.0㎜","発色なし、0.0mm","遮塩性試験で十分な遮塩性を有すること　","透過塩分検出せず","塩化物イオン透過量：0.005mg/(cm2・日)以下","測定下限値：0.00034mg/(cm2・日)以下","-","-","-","-","-","-","5.0×10-3㎎/㎝2・日以下","定量下限（0.7×10-3）㎎/㎝2・日以下","5.0×10-3㎎/㎝2・日以下","定量下限（0.7×10-3）㎎/㎝2・日以下","-","-","酸素透過量5.0×10-3mg/cm2・日以下","定量下限（0.7×10-3mg/cm2）以下","塩化物イオン透過量：0.005mg/(cm2・日)以下","0.34×10-3以下（測定下限）","塩化物イオン透過量：0.005mg/(cm2・日)以下","0.34×10-3以下（測定下限）","塩化物イオン遮断性：0.005g/m2・日以下","0.0034g/m2・日未満（定量下限値以下）","塩化物イオン透過量：0.005×10-3mg/cm2・日以下","0.34×10-3mg/cm2・日（測定下限）","-","-","-","-","-","-","塩化物イオン透過量：0.005mg/（㎠・日）以下","塩化物イオン透過量：0.0007mg/（㎠・日）","-","-","-","-","-","-","-","-","（塩化物イオン透過量：5.0×10-3㎎/㎝2・日以下）","塩化物イオン透過量：0.34×10-3mg/cm2・日以下","（塩化物イオン透過量：5.0×10-3㎎/㎝2・日以下）","塩化物イオン透過量：0.34×10-3mg/cm2・日以下","（塩化物イオン透過量：5.0×10-3㎎/㎝2・日以下）","塩化物イオン透過量：0.34×10-3mg/cm2・日","（塩化物イオン透過量：5.0×10-3㎎/㎝2・日以下）","塩化物イオン透過量：0.34×10-3mg/cm2・日","／","／","／","／","塩分浸透深さ6mm以下","塩分浸透深さ6mm","-","塩化物イオン量：クリア1.5ｋｇ/ｍ3、カラークリア2.1ｋｇ/ｍ3","（塩化物イオン浸透抑制率80％以上）","93%","（塩化物イオン浸透抑制率80％以上）","93%","塩化物イオン透過量：\t5.0×10-3mg/cm2・日以下","定量下限（0.7×10-3mg/㎠・日以下）","塩化物イオン透過量：\t5.0×10-3mg/cm2・日以下","定量下限（0.7×10-3mg/㎠・日以下）","塩化物イオン透過量：\t5.0×10-3mg/cm2・日以下","0.3×10-3mg/cm2・日","塩化物イオン透過量：\t5.0×10-3mg/cm2・日以下","0.3×10-3mg/cm2・日","塩化物イオン透過量：5.0×10-3mg/cm2・日以下","0.06×10-3mg/cm2・日（自社試験）","塩化物イオン透過量：5.0×10-3mg/cm2・日以下","0.06×10-3mg/cm2・日（自社試験）","塩化物イオン透過量：\t5.0×10-3mg/cm2・日以下","湿潤：0.65×10-3g/m2・日","塩化物イオン透過量：\t5.0×10-3mg/cm2・日以下","湿潤：0.65×10-3g/m2・日","-","-","-","-","-","-","-","-","-","-","／","／","／","／","／","／","／","／","／","／","／","／","／","／","／","／","／","／","／","／","／","／","／","／","／","／","／","／","／","／","／","／","／","／"]
[null,null,null,"硫黄の浸透阻止性（硫黄の浸透深さ等）",null,"-","-","-","-","-","-","-","-","-","-","-","-","-","-","-","-","-","-","-","-","-","-","-","-","-","-","-","-","-","-","-","-","-","-","-","-","-","-","-","-","-","-","-","-","-","-","-","-","-","-","-","-","-","-","-","-","-","-","-","-","-","-","-","-","設計重さに対して5％以下かつ、100μｍ以下であること","設計厚さに対して3％、侵入深さ55μｍ","設計重さに対して5％以下かつ、100μｍ以下であること","設計厚さに対して3％、侵入深さ55μｍ","-","-","-","-","-","-","-","-","-","-","-","-","-","-","-","-","-","-","／","／","／","／","-","-","-","-","-","-","-","-","-","-","-","-","-","-","-","-","-","-","-","-","-","-","-","-","-","-","-","-","-","-","-","-","-","-","／","／","／","／","／","／","／","／","／","／","／","／","／","／","／","／","／","／","／","／","／","／","／","／","／","／","／","／","／","／","／","／","／","／"]
[null,null,null,"ひび割れ追従性（塗膜の伸び量等）",null,"-","-","-","-","柔軟性：標準養生後0.80mm以上、低温時・促進対候試験後0.40mm以上","標準養生後3.4mm、低温時2.0mm、促進対候試験後2.7mm","（参考）Ｄ種（高耐久）：柔軟性：0.7mm以上","2.6mm","柔軟性：標準養生後0.80mm以上　（2％以上）","標準養生後2.6mm　（130％）","（参考）Ｄ種（高耐久）：柔軟性：0.7mm以上","2.6mm","柔軟性：標準養生後0.80mm以上　（2％以上）","標準養生後2.6mm　（130％）","柔軟性：標準養生後0.80mm以上、低温時・促進対候試験後0.40mm以上","標準養生後2.6mm、低温時2.1mm、促進対候試験後2.5mm","（柔軟性：0.7mm以上（阪神高速F種））","（1.2mm）","柔軟性：常温0.6mm、促進0.3mm以上","常温0.65mm、促進0.40mm","柔軟性：常温0.6mm、促進0.3mm以上","常温0.65mm、促進0.40mm","-","-","-","-","柔軟性：標準養生後0.40mm以上、低温時・促進対候試験後0.20mm以上","標準養生後0.54mm、低温時0.58mm、促進対候試験後0.53mm","柔軟性：標準養生後0.40mm以上、低温時・促進対候試験後0.20mm以上","標準養生後0.98mm、低温時0.85mm、促進対候試験後0.94mm","柔軟性：標準養生後0.80mm以上、低温時・促進対候試験後0.40mm以上","標準養生後1.2mm、低温時0.6mm、促進対候試験後1.2mm","柔軟性：標準養生後0.80mm以上、低温時・促進対候試験後0.40mm以上","標準養生後1.2mm、低温時0.6mm、促進対候試験後1.2mm","有機系中追従：0.40mm以上1.00mm未満、無機系中追従：0.40mm以上","標準養生後0.5mm","下地亀裂抵抗性試験（繰返し伸縮試験）で下地の亀裂に対して十分に追随すること","10mm幅の亀裂に追随、1mm幅の2500回繰返し伸縮に追随","柔軟性：標準養生後0.80mm以上、低温時・促進対候試験後0.40mm以上","標準養生後1.26㎜、低温時0.68㎜、促進対候試験後1.19㎜","-","-","-","-","-","-","（標準養生後/常温時）塗膜の伸びが0.4（0.8）㎜以上（標準養生後/低音時）塗膜の伸びが0.2（0.4）㎜以上","（標準養生後/常温時）1.5㎜（標準養生後/低音時）1.6㎜（促進耐候性後/常温時）1.1㎜","（標準養生後/常温時）塗膜の伸びが0.4（0.8）㎜以上（標準養生後/低音時）塗膜の伸びが0.2（0.4）㎜以上","（標準養生後/常温時）1.5㎜（標準養生後/低音時）1.6㎜（促進耐候性後/常温時）1.1㎜","-","-","柔軟性：標準養生後0.80mm以上、低温時・促進対候試験後0.40mm以上","標準養生後（常温時）0.8mm、標準養生後（低温時）1.0mm、促進耐候性後（常温時））0.4mm","柔軟性：標準養生後0.80mm以上、低温時・促進対候試験後0.40mm以上","0.86mm","柔軟性：標準養生後0.80mm以上、低温時・促進対候試験後0.40mm以上","0.86mm","-","-","柔軟性：標準養生後　0.4mm以上","2.4mm","-","-","引張強さ10Ｎ/mm2以上、破断時の伸び率：200％以上","引張強さ：21Ｎ/mm2破断時の伸び率：340％","引張強さ10Ｎ/mm2以上、破断時の伸び率：200％以上","引張強さ：21Ｎ/mm2破断時の伸び率：340％","柔軟性：標準養生後0,40㎜以上、低温時・促進対候試験後0,20㎜以上","柔軟性：0.5mm（標準養生後）","-","引張強さ：11.9Mpa，破断時の伸び率：200%（自社試験）","-","引張強さ：11.9Mpa，破断時の伸び率：200%（自社試験）","伸び量、押し抜き試験時に10ｍｍ以上","29ｍｍ（自社試験）","伸び量、押し抜き試験時に10ｍｍ以上","29ｍｍ（自社試験）","（標準養生後(常温時，低温時)塗膜の伸び：0.4mm以上，0.2mm以上）","標準養生後(常温時,低温時)：0.72mm,0.36mm、促進耐候性後(常温時)：0.5mm","（標準養生後(常温時，低温時)塗膜の伸び：0.4mm以上，0.2mm以上）","標準養生後(常温時,低温時)：0.72mm,0.36mm、促進耐候性後(常温時)：0.5mm","（標準養生後(常温時，低温時)塗膜の伸び：0.4mm以上，0.2mm以上）","標準養生後(常温時,低温時)：1.10mm,0.42mm、促進耐候性後(常温時)：0.94mm","（標準養生後(常温時，低温時)塗膜の伸び：0.4mm以上，0.2mm以上）","標準養生後(常温時,低温時)：1.10mm,0.42mm、促進耐候性後(常温時)：0.94mm","／","／","／","／","-","引張せん断試験865Mpa（公的機関）","-","-","-","破断時の伸び率141％","-","破断時の伸び率141％","柔軟性：塗膜の伸びが0.8mm以上","10.2mm","柔軟性：塗膜の伸びが0.8mm以上","10.2mm","柔軟性：塗膜の伸びが0.8mm以上","12.1mm","柔軟性：塗膜の伸びが0.8mm以上","12.1mm","-","-","-","-","-","-","-","-","0.4㎜以上","膜厚1.5㎜：5㎜、1.7㎜：6.8㎜","0.4㎜以上","膜厚1.5㎜：5㎜、1.7㎜：6.8㎜","-","-","-","-","-","-","／","／","／","／","／","／","／","／","／","／","／","／","／","／","／","／","／","／","／","／","／","／","／","／","／","／","／","／","／","／","／","／","／","／"]
[null,null,null,"防汚性（明度差、汚れ除去性等）",null,"-","-","-","-","-","-","光沢保持率90％以上、色差1.5以下","光沢保持率92％、色差0.8","（１年間暴露後の色差⊿E≦3.0）","（1年間暴露後の色差⊿E=1.49)","光沢保持率90％以上、色差1.5以下","光沢保持率92％、色差0.8","（１年間暴露後の色差⊿E≦3.0）","（1年間暴露後の色差⊿E=1.49)","-","-","-","-","-","-","-","-","-","-","-","-","-","-","-","-","-","-","-","-","-","-","-","-","-","-","-","-","-","シャワーリングによる汚れの除去を確認","-","-","-","-","-","-","-","-","-","-","-","-","-","-","-","-","-","-","-","-","-","-","-","-","-","-","-","-","-","-","-","-","-","-","-","-","-","-","-","-","-","-","／","／","／","／","鏡面光沢度（60度）：70以上","90(民間委託)","-","-","-","-","-","-","-","-","-","-","-","-","-","-","-","-","-","-","-","-","-","-","-","-","-","-","-","-","-","-","-","-","／","／","／","／","／","／","／","／","／","／","／","／","／","／","／","／","／","／","／","／","／","／","／","／","／","／","／","／","／","／","／","／","／","／"]
[null,null,null,"はく落抵抗性（押し抜き強度）",null,"荷重0.7kN、0.8kN、1.1kNで変位50㎜以下","0.7kN：0.61mm、0.8kN：0.64mm、1.1kN：1.48mm","押抜き荷重：1.5ｋN以上","-30℃：3.10kN、23℃：3.26ｋN、50℃：2.60kN","（押抜き荷重：1.5ｋN以上）","（-30℃：2.9kN、23℃：2.2kN、50℃：2.2kN）","-","-","-","-","-","-","（押抜き荷重：1.5kN以上）","（平均2.4kN）","（押抜き荷重：1.5ｋN以上）","（-30℃：3.4kN、23℃：3.2kN、50℃：2.3kN）","（押抜き強度：1.5kN以上（東日本旅客鉄道））","（3.2kN）","-","塗布量1.0kg/m2：1.0kN、塗布量1.5g/m2：1.7kN","-","塗布量1.0kg/m2：1.0kN、塗布量1.5g/m2：1.7kN","押抜き荷重：0.3kN以上","0.5kN","押抜き荷重：1.5ｋN以上","-30℃：2.85kN、23℃：2.31ｋN、50℃：2.11kN","-","-","押抜き荷重：1.5ｋN以上","夏用（Sタイプ）-30℃：2.69kN、23℃：2.68ｋN、50℃：1.99kN","（φ10cmあたりの押抜き荷重：1.5ｋN以上）","（1.7ｋN）","（φ10cmあたりの押抜き荷重：1.5ｋN以上）","（1.7ｋN）","-","-","-","-","-","-","荷重0.7kN、0.8kN、1.1kNで変位50㎜以下","0.7kN：0.82mm、0.8kN：0.94mm、1.1kN：1.26mm","-","-","-","-","変位 ： 10㎜以上　荷重 ： 1.5kN以上","試験温度 -30℃　4.31kN　試験温度 +23℃　2.19kN　試験温度 +50℃　2.14kN","変位 ： 10㎜以上　荷重 ： 1.5kN以上","試験温度 -30℃　4.31kN　試験温度 +23℃　2.19kN　試験温度 +50℃　2.14kN","0.5kN時の変位が50mm以下（引き抜き試験結果）","0.5kN時の変位44.6mm（引き抜き試験結果）","-","-","（押抜き荷重1.5kN以上）","2.1kN","（押抜き荷重1.5kN以上）","2.1kN","押抜き荷重：1.5kN以上","押抜き荷重：2.3kN以上","1.1kNで変位　50mm以下（NEXCOトンネル）","1.1kN：21.6ｍｍ","押抜き強度：1.5kN以上、変位：10㎜以上","押抜き強度：1.6kN、最大荷重時の変位：33.0㎜","押抜き荷重：1.5ｋＮ以上、変位：10mm以上","押抜き荷重平均：3.45kN、変位：33.9mm以上","押抜き荷重：1.5ｋＮ以上、変位：10mm以上","押抜き荷重平均：3.45kN、変位：33.9mm以上","-","1.9kN（剥落防止タイプ）","-","-","-","-","押抜き荷重 ： 1.5kN以上，変位 ： 10mm以上","1.8ｋN（公的機関）","押抜き荷重 ： 1.5kN以上，変位 ： 10mm以上","1.8ｋN（公的機関）","φ10cm当りの押抜き荷重1.5ｋN以上","1.6kN","φ10cm当りの押抜き荷重1.5ｋN以上","1.6kN","φ10cm当りの押抜き荷重0.3ｋN以上","1.3kN","φ10cm当りの押抜き荷重0.3ｋN以上","1.3kN","／","／","／","／","-","-","-","-","-","-","-","-","（押抜き荷重：0.3kN以上）","1.4ｋN","（押抜き荷重：0.3kN以上）","1.4ｋN","（押抜き荷重：0.3kN以上）","2.2ｋN","（押抜き荷重：0.3kN以上）","2.2ｋN","（押抜き荷重：1.5kN以上）","2.6ｋN","（押抜き荷重：1.5kN以上）","2.6ｋN","（押抜き荷重：1.5kN以上）","5.5ｋN","（押抜き荷重：1.5kN以上）","5.5ｋN","変位10mm以上の範囲で最大荷重1.5kN以上","塗膜厚さ2mm：1.5kN、4mm：2.4kN","変位10mm以上の範囲で最大荷重1.5kN以上","塗膜暑厚さ2mm：1.5kN、4mm：2.4kN","φ10cmあたりの押抜き荷重：1.5kN以上","2.5kN","SWOM1250時間後（屋外暴露5 年相当）に押し抜き試験にてコア抜けに耐えること。","SWOM1250時間後（屋外暴露5 年相当）に押し抜き試験にてコア抜けに耐えることを確認。","SWOM1250時間後（屋外暴露5 年相当）に押し抜き試験にてコア抜けに耐えること。","SWOM1250時間後（屋外暴露5 年相当）に押し抜き試験にてコア抜けに耐えることを確認。","／","／","／","／","／","／","／","／","／","／","／","／","／","／","／","／","／","／","／","／","／","／","／","／","／","／","／","／","／","／","／","／","／","／"]
[null,null,null,"ひび割れ拘束性（引張強度等）",null,"-","-","-","ひび割れ抵抗性の保持率：負荷後2.57（kN）/負荷前4.24（kN）＝60.6%（23℃）","-","ひび割れ抵抗性の保持率（-30℃）：負荷後1183N/負荷前1462N＝80.9%","-","-","-","-","-","-","-","-","-","（ひび割れ抵抗性の保持率：負荷後2.1mm/負荷前2.2mm＝95%）","荷重0.7kN、0.8kN、1.1kNで変位50㎜以下","0.7kN：2mm、0.8kN：2.2mm、1.1kN：4.3mm","-","-","-","-","-","-","-","ひび割れ抵抗性の保持率：95.6%（23℃）","-","-","-","ひび割れ抵抗性の最小保持率：98.8%","-","-","-","-","-","-","（参考）ゴムアスファルトシート：3.07N/mm2以上（伸び100％以上）","13.2N/mm2（伸び382％）","-","-","（織維シート引張強度：2,060N/mm2以上、引張弾性係数：1.18×10^5N/mm2以上）","（引張強度：3,500N/mm2以上、引張弾性係数：1.26×10^5N/mm2）","-","-","-","-","2.0N/㎜2以上","2.62N/㎜2","2.0N/㎜2以上","2.62N/㎜2","-","-","-","-","-","-","-","-","-","-","-","-","-","-","-","-","-","-","-","-","-","-","-","-","-","引張強さ：17.5N/mm2，伸び：255%（自社試験）","-","引張強さ：17.5N/mm2，伸び：255%（自社試験）","-","-","-","-","-","-","-","-","／","／","／","／","-","-","-","-","-","-","-","-","-","-","-","-","-","-","-","-","-","-","-","-","-","-","-","-","10N/㎜2以上","13N/㎜2以上","10N/㎜2以上","13N/㎜2以上","-","-","-","-","-","-","／","／","／","／","／","／","／","／","／","／","／","／","／","／","／","／","／","／","／","／","／","／","／","／","／","／","／","／","／","／","／","／","／","／"]
[null,null,"その他の試験",null,null,"プライマーひび割れ含浸試験：基準値2.0N/mm2に対して2.7N/mm2、延焼性、自己消火性試験：延焼時間10分、延焼範囲L≦600㎜、消炎時間t≦30秒に対して、上端方向450～480㎜、t=0秒",null,"プライマーひび割れ含浸試験：基準値2.0N/mm2に対して2.73N/mm2（公的機関）、はく落防止の耐久性能試験：押し抜き試験結果の最低値2.60kN（50℃）×ひび割れ抵抗性の最少保持率60.6％（23℃）＝1.58kN＞1.5kN（公的機関）",null,"プライマーひび割れ含浸試験：基準値2.0N/mm2に対して4.27N/mm2（自社試験）、はく落防止の耐久性能試験：押し抜き試験結果の最低値2.2N（50℃）×ひび割れ抵抗性の最少保持率80.9％＝1.78kN＞1.5kN（公的機関）",null,"防火性試験(Z-X 標準仕様での試験結果)：バーナーで10分間燃焼後、消炎までの時間は0秒（公的機関）",null,"-",null,"防火性試験：バーナーで10分間燃焼後、消炎までの時間は0秒（公的機関）",null,"屋外暴露１年後の押抜き試験：1.5kN以上に対して平均2.3kN（自社試験）",null,"プライマーひび割れ含浸試験：基準値2.0N/mm2に対して2.1N/mm2（自社試験）、はく落防止の耐久性能試験：押し抜き試験結果の最低値2.3N（50℃）×付着強度の最少保持率73％＝1.68kN＞1.5kN（自社試験）",null,"延焼性、自己消火性試験：延焼範囲上端方向L≦600㎜、消炎時間t≦30秒に対して、上端方向190～200㎜、t=0秒（公的機関）",null,"-",null,"-",null,"延焼性試験：試験体の燃焼による火炎の先端が、着火点より600mmの位置に達しなかった（公的機関）、耐摩耗性試験：無処理の供試体の質量減少量平均4.64gに対して、平均0.034gであった（自社試験）",null,"プライマーひび割れ含浸試験：基準値2.0N/mm2に対して2.10N/mm2（自社試験）、はく落防止の耐久性能試験：押し抜き試験結果の最低値2.11kN（50℃）×ひび割れ抵抗性の最少保持率95.6％（23℃）＝2.017kN＞1.5kN",null,"-",null,"プライマーひび割れ含浸試験：基準値2.0N/mm2に対して2.75N/mm2、はく落防止の耐久性能試験：押し抜き試験結果の最低値1.99kN（50℃）×付着強度の最小保持率97.7％＝1.94kN＞1.5kN",null,"押抜き試験：変位量の基準値10mm以上に対して50mm（公的機関）",null,"押抜き試験：変位量の基準値10mm以上に対して50mm（公的機関）",null,"促進中性化試験（26週）：無塗布の供試体の中性化深さ33mmに対して4.6mm（自社試験）",null,"耐薬品性、耐熱性試験試験後の物性保持率（引張強度）：ｺﾞﾑアスファルトシート（材齢7日）の基準値70％以上に対して85％以上（公的機関）、低温可とう性試験：-10℃の低温化で折損、ひび割れなし、低温脆化性試験：脆化温度は-50℃（公的機関）",null,"防水性試験：防水性の基準値3.5g/m2・日以下に対して、1.1g/(m2・日)（公的機関）",null,"プライマー付着試験：基準値1.5N/mm2に対して2.9N/mm2（自社試験）、延焼性、自己消火性試験：延焼範囲L≦600㎜、消炎時間t≦30秒に対して、延焼範囲上端方向385㎜、t=0（自社試験）",null,"耐塩水性試験、耐揮発油性試験、耐酸性試験を実施し、異常のないことを確認、塗装延命テストを実施し、コーティングなしの場合に対し、効果があることを確認",null,"-",null,"-",null,"-",null,"引張強度確認試験：高強度炭素繊維の引張強さ1000N/mm2（自社基準）に対して、平均1637N/mm2、発熱性試験（コーンカロリーメータ試験）：総発熱量、発熱速度、亀裂の有無について、不燃材料の規格を満たしている（建築基準法）",null,"-",null,"-",null,"-",null,"下地視認性（外観／透明）",null,"延焼性試験：延焼時間10分、延焼範囲L≦600mm、消炎時間t≦30秒に対して、上端方向250mm、t=0秒",null,"ガス有害性試験、延焼性試験、耐燃性試験：有害でないこと、延焼しないことを確認。屋外暴露１年後の押し抜き試験：1.6ｋNを確認。",null,"耐摩耗性試験（ＪＩＳＫ7204）：摩耗質量　192.2ｍｇ　、蒸留水中の塩化物イオンの測定（JIS K 0101-32.5）：0.1μｇ/mL未満",null,"耐摩耗性試験（ＪＩＳＫ7204）：摩耗質量　192.2ｍｇ　、蒸留水中の塩化物イオンの測定（JIS K 0101-32.5）：0.1μｇ/mL未満",null,"-",null,"耐摩耗性試験（JIS K 5600-5-9：1999）：摩耗質量82.1mg（自社試験）。引裂強さ：中央値42.9N/mm（自社試験）。圧縮試験（JIS K 6254：2016）：圧縮強さ90000Nで破断しないことを確認（自社試験）。",null,"耐摩耗性試験（JIS K 5600-5-9：1999）：摩耗質量82.1mg（自社試験）。引裂強さ：中央値42.9N/mm（自社試験）。圧縮試験（JIS K 6254：2016）：圧縮強さ90000Nで破断しないことを確認（自社試験）。",null,"視認性の耐久性について、キセノンウェザーメーター1200時間、メタルウェザーメーター1400時間後の外観より、視認性が確保されていることを確認（自社試験）。",null,"視認性の耐久性について、キセノンウェザーメーター1200時間、メタルウェザーメーター1400時間後の外観より、視認性が確保されていることを確認（自社試験）。",null,"-",null,"-",null,"・耐アルカリ性試験：塗膜にふくれ・われ・はがれがないことを確認（公的機関）。屋外暴露１年後の押抜き試験：耐荷性0.9kN、伸び性能28.5mm、最大荷重時の変位18.8mm（公的機関）。",null,"・耐アルカリ性試験：塗膜にふくれ・われ・はがれがないことを確認（公的機関）。屋外暴露１年後に押抜き試験：耐荷性0.9kN、伸び性能28.5mm、最大荷重時の変位18.8mm（公的機関）。",null,"／",null,"／",null,"透水性B法試験：24時間後の水量落下が0.5ｍｌ以下を確認（自社試験）。",null,"・コンクリート試験体の吸水試験を実施し、浸せき28日間の吸水率は無塗装2.16％に対し、シェルトクリア0.5％であることを確認（自社試験）。",null,"・アルカリ処理後の破断時伸び率：130％、酸処理後の破断時伸び率：140％（民間委託）　・接触角（JISR3257）：96°（民間委託）、難燃試験（ISO5660）：総発熱量平均6.8MJ/ｍ2、発熱速度200ｋｗ/ｍ2を越える時間0秒、き裂、貫通孔等を生じないことを確認（民間委託）",null,"・アルカリ処理後の破断時伸び率：130％、酸処理後の破断時伸び率：140％（民間委託）　・接触角（JISR3257）：96°（民間委託）、難燃試験（ISO5660）：総発熱量平均6.8MJ/ｍ2、発熱速度200ｋｗ/ｍ2を越える時間0秒、き裂、貫通孔等を生じないことを確認（民間委託）",null,"コンクリート劣化の視認性：モルタル基板に施工し、下地の状態が目視で確認できることを確認（自社試験）、視認性の耐久性について、耐候性試験（JIS K 5600-7-7:2008キセノンランプ法）を実施し、全光線透過率が初期値（0時間）の92％に対し、1000時間後：91％、2000時間後：90％、4000時間後：90％を確認（自社試験）。",null,"コンクリート劣化の視認性：モルタル基板に施工し、下地の状態が目視で確認できることを確認（自社試験）、視認性の耐久性について、耐候性試験（JIS K 5600-7-7:2008キセノンランプ法）を実施し、全光線透過率が初期値（0時間）の92％に対し、1000時間後：91％、2000時間後：90％、4000時間後：90％を確認（自社試験）。",null,"コンクリート劣化の視認性：モルタル基板に施工し、下地の状態が目視で確認できることを確認（自社試験）、視認性の耐久性について、耐候性試験（JIS K 5600-7-7:2008キセノンランプ法）を実施し、全光線透過率が初期値（0時間）の92％に対し、1000時間後：91％、2000時間後：90％、4000時間後：90％を確認（自社試験）。",null,"コンクリート劣化の視認性：モルタル基板に施工し、下地の状態が目視で確認できることを確認（自社試験）、視認性の耐久性について、耐候性試験（JIS K 5600-7-7:2008キセノンランプ法）を実施し、全光線透過率が初期値（0時間）の92％に対し、1000時間後：91％、2000時間後：90％、4000時間後：90％を確認（自社試験）。",null,"コンクリート劣化の視認性：モルタル基板に施工し、下地の状態が目視で確認できることを確認（自社試験）、促進耐候性試験500時間経過後の光沢保持率が「首都高速「剝落防止工の評価基準（A種）」」の70％以上に対して86％を確認（民間委託）。",null,"コンクリート劣化の視認性：モルタル基板に施工し、下地の状態が目視で確認できることを確認（自社試験）、促進耐候性試験500時間経過後の光沢保持率が「首都高速「剝落防止工の評価基準（A種）」」の70％以上に対して86％を確認（民間委託）。",null,"コンクリート劣化の視認性：モルタル基板に施工し、下地の状態が目視で確認できることを確認（自社試験）、促進耐候性試験500時間経過後の光沢保持率が「首都高速「剝落防止工の評価基準（A種）」」の70％以上に対して864を確認（自社試験）。",null,"コンクリート劣化の視認性：モルタル基板に施工し、下地の状態が目視で確認できることを確認（自社試験）、促進耐候性試験500時間経過後の光沢保持率が「首都高速「剝落防止工の評価基準（A種）」」の70％以上に対して864を確認（自社試験）。",null,"-",null,"-",null,"押抜き試験：変位量の基準値10mm以上に対して50mm（公的機関）、屋外暴露１年後の押し抜き試験：2.3ｋNを確認。景観：施工後の外観に著しい不連続がなく周囲と調和していることを確認。",null,"・鉄筋に対する防錆性能：鉄筋をコンクリートに半面埋めた試験体にタフガードリペアスプレーを塗布し、23℃14日乾燥後に1カ月暴露後に発錆がないことを確認（塗装条件：塗装面積20×20ｃｍ、塗装時間20秒、塗装の向き 下向き）（自社試験）。",null,"・鉄筋に対する防錆性能：鉄筋をコンクリートに半面埋めた試験体にタフガードリペアスプレーを塗布し、23℃14日乾燥後に1カ月暴露後に発錆がないことを確認（塗装条件：塗装面積20×20ｃｍ、塗装時間20秒、塗装の向き 下向き）（自社試験）。",null,"／",null,"／",null,"／",null,"／",null,"／",null,"／",null,"／",null,"／",null,"／",null,"／",null,"／",null,"／",null,"／",null,"／",null,"／",null,"／",null,"／"]
[null,"⑮","実施している性能評価試験",null,null,"NEXCOトンネル施工管理要領「小片はく落対策工に関する基準」に準じた試験、JHS426「ひび割れ含浸材料の試験方法」に準拠したひび割れ含浸試験",null,"NEXCO構造物施工管理要領「はく落防止の照査項目」に準じた試験",null,"NEXCO構造物施工管理要領「コンクリート表面被覆の性能照査項目」に準じた試験（付着強度試験は実施していない）、NEXCO構造物施工管理要領「はく落防止の照査項目」に準じた試験",null,"阪神高速道路株式会社コンクリート構造物表面保護要領「表面保護工の品質基準」に準じた試験、ＮＥＸＣＯ試験法「トンネル補修材料の延焼性」に準じた試験",null,"NEXCO構造物施工管理要領「コンクリート表面被覆の性能照査項目」に準じた試験、首都高速道路株式会社橋梁構造物設計要領コンクリート片剥落防止編「既設コンクリート塗装に使用する材料」に準じた試験",null,"阪神高速道路株式会社コンクリート構造物表面保護要領「表面保護工の品質基準」に準じた試験、ＮＥＸＣＯ試験法「トンネル補修材料の延焼性」に準じた試験",null,"NEXCO構造物施工管理要領「コンクリート表面被覆の性能照査項目」に準じた試験、首都高速道路株式会社橋梁構造物設計要領コンクリート片剥落防止編「既設コンクリート塗装に使用する材料、剥落防止工の評価基準」に準じた試験",null,"NEXCO構造物施工管理要領「はく落防止の照査項目」に準じた試験、NEXCO構造物施工管理要領「コンクリート表面被覆の性能照査項目」に準じた試験",null,"NEXCOトンネル施工管理要領「小片はく落対策工に関する基準」、阪神高速道路株式会社「表面保護工の品質基準」に準じた試験、西日本旅客鉄道土木工事標準仕様書「表面処理材基本規格値」、東日本旅客鉄道土木工事標準仕様書「コンクリート保護材の品質規格」に準じた試験",null,"JSCE-K511「表面被覆材の耐候性試験方法（案）」、JSCE-K531「表面被覆材の付着強さ試験方法（案）」、JISK 5400，8.18「塩素イオン透過度」、JISA1171「ポリマーセメントモルタルの試験方法」における透湿度試験、JSCE-K532「表面被覆材のひび割れ追従性試験方法（案）」、JSCE-K533「コンクリート片のはく落防止に適用する表面被覆材の押抜き試験方法（案）」等に準拠した試験",null,"JSCE-K511「表面被覆材の耐候性試験方法（案）」、JSCE-K531「表面被覆材の付着強さ試験方法（案）」、JISK 5400，8.18「塩素イオン透過度」、JISA1171「ポリマーセメントモルタルの試験方法」における透湿度試験、JSCE-K532「表面被覆材のひび割れ追従性試験方法（案）」、JSCE-K533「コンクリート片のはく落防止に適用する表面被覆材の押抜き試験方法（案）」等に準拠した試験",null,"首都高速道路株式会社橋梁構造物設計要領コンクリート片剥落防止編「剥落防止工の評価基準」に準じた試験、JISK7204「摩耗輪によるプラスチックの摩耗試験方法」に準じた試験",null,"NEXCO構造物施工管理要領「はく落防止の照査項目」に準じた試験、NEXCO構造物施工管理要領「コンクリート表面被覆の性能照査項目」に準じた試験",null,"NEXCO 構造物施工管理要領「コンクリート表面被覆の性能照査項目」に準じた試験",null,"NEXCO構造物施工管理要領「コンクリート表面被覆の性能照査項目」に準じた試験、JISA1148「コンクリートの凍結融解試験方法」、NEXCO構造物施工管理要領「はく落防止の性能照査項目」に準じた試験",null,"JHS417「コンクリート塗装材の品質規格試験方法」に準じた試験、首都高速道路公団保全施設部「コンクリート片剥落防止対策要領( 案) 評価基準A種」に準じた試験",null,"JHS417「コンクリート塗装材の品質規格試験方法」に準じた試験、首都高速道路公団保全施設部「コンクリート片剥落防止対策要領( 案) 評価基準A種」に準じた試験",null,"JIS A 1153「コンクリートの促進中性化試験方法」、JSCE‐K 511「表面被覆材の耐候性試験方法(案)」、JSCE‐K 532「表面被覆材のひび割れ追従性試験方法（案）」、JSCE‐K 523「表面被覆材の透水量試験方法(案)」、JSCE‐K 524「表面被覆材の塩化物イオンの浸透深さ試験方法(案)」、JSCE‐K 531「表面被覆材の付着強さ試験方法(案)」等",null,"JISA1415｢高分子系建築材料の実験室光源による暴露試験方法」、JISA6021｢建築用塗膜防水」に準じた試験、JISA5548「陶磁器質タイル用接着剤」に準じた試験等",null,"JSCE-K 511「表面被覆材の耐候性試験方法(案)」、JIS A 6909「建築用仕上塗材」、JIS A 1153「コンクリートの促進中性化試験方法」等に準じた試験、阪神高速道路公団「コンクリート構造物の表面保護工便覧（案）同解説」に準じた試験",null,"NEXCOトンネル施工管理要領「小片はく落対策工に関する基準」、「小片を超えるはく落対策工に関する基準」に準じた試験",null,"-",null,"-",null,"-",null,"-",null,"-",null,"-",null,"-",null,"-",null,"構造物施工管理要領　平成28年8月（東中西日本高速道路株式会社）3-7はく落防止",null,"-",null,"-",null,"JIS A 6021「建築用塗膜防水材」に準じた試験、JSCE-K533「コンクリート片のはく落防止に適用する表面被覆材の押抜き試験方法（案）」に準じた試験",null,"JIS A 6021「建築用塗膜防水材」に準じた試験、JSCE-K533「コンクリート片のはく落防止に適用する表面被覆材の押抜き試験方法（案）」に準じた試験",null,"・NEXCO　構造物施工管理要領「コンクリート表面被覆の性能照査項目」　・JISA1153「コンクリートの促進中性化試験方法」　・JSCE-K521「表面被覆材の酸素透過性試験方法」、・JISA6909「建築用仕上塗材」　・JSCE-K533「コンクリート片のはく落防止に適用する表面被覆材の押抜き試験方法（案）」",null,"食品衛生法・食品、添加物等の規格基準（昭和34年厚生省告示第370号）。",null,"食品衛生法・食品、添加物等の規格基準（昭和34年厚生省告示第370号）。",null,"首都高速道路(株)橋梁構造物設計要領（コンクリート片剥落防止編）「剥落防止の評価基準に準じた試験、JSCE-K533「コンクリート片のはく落防止に適用する表面被覆材の押抜き試験方法（案）」",null,"首都高速道路(株)橋梁構造物設計要領（コンクリート片剥落防止編）「剥落防止の評価基準に準じた試験、JSCE-K533「コンクリート片のはく落防止に適用する表面被覆材の押抜き試験方法（案）」",null,"首都高速道路株式会社　橋梁構造物設計要領「コンクリート片剥落防止編　平成26年8月版　剝落防止工の評価基準　A種」、NEXCO 構造物施工管理要領（令和元年7月）「コンクリート表面被覆の性能照査項目」",null,"首都高速道路株式会社　橋梁構造物設計要領「コンクリート片剥落防止編　平成26年8月版　剝落防止工の評価基準　A種」、NEXCO 構造物施工管理要領（令和元年7月）「コンクリート表面被覆の性能照査項目」",null,"首都高速道路株式会社　橋梁構造物設計要領「コンクリート片剥落防止編　平成26年8月版　剝落防止工の評価基準　B種」、NEXCO 構造物施工管理要領（令和元年7月）「コンクリート表面被覆の性能照査項目」",null,"首都高速道路株式会社　橋梁構造物設計要領「コンクリート片剥落防止編　平成26年8月版　剝落防止工の評価基準　B種」、NEXCO 構造物施工管理要領（令和元年7月）「コンクリート表面被覆の性能照査項目」",null,"／",null,"／",null,"JISA6909「建築用仕上塗材」における促進耐候性試験に準拠した試験、JISA6850接着剤-剛性被着材の引張せん断接着強さ試験方法",null,"・JISA6909「建築用仕上塗材」　・JISK5600「塗料一般試験方法」　・JISA1153「コンクリート促進中性化試験方法」・JSCE-G-572「浸せきによるコンクリート中の塩化物イオンの見掛けの拡散係数試験方法 (案)」",null,"・JSCE-K511「表面被覆材の耐候性試験方法（案）」　・JIS A 6021「建築用塗膜防水材」　・ISO5660「発熱性試験」・JISA1171「ポリマーセメントモルタルの試験方法」 ・JISA6909「建築用仕上塗材」　・NEXCO構造物施工管理要領「コンクリート表面被覆の性能照査項目」",null,"・JSCE-K511「表面被覆材の耐候性試験方法（案）」　・JIS A 6021「建築用塗膜防水材」　・ISO5660「発熱性試験」・JISA1171「ポリマーセメントモルタルの試験方法」 ・JISA6909「建築用仕上塗材」　・NEXCO構造物施工管理要領「コンクリート表面被覆の性能照査項目」",null,"NEXCO構造物施工管理要領「コンクリート表面被覆の性能照査項目」に準じた試験、首都高速道路(株)橋梁構造物設計要領（コンクリート片剥落防止編）「剥落防止の評価基準に準じた試験」",null,"NEXCO構造物施工管理要領「コンクリート表面被覆の性能照査項目」に準じた試験、首都高速道路(株)橋梁構造物設計要領（コンクリート片剥落防止編）「剥落防止の評価基準に準じた試験」",null,"NEXCO構造物施工管理要領「コンクリート表面被覆の性能照査項目」に準じた試験、首都高速道路(株)橋梁構造物設計要領（コンクリート片剥落防止編）「剥落防止の評価基準に準じた試験」",null,"NEXCO構造物施工管理要領「コンクリート表面被覆の性能照査項目」に準じた試験、首都高速道路(株)橋梁構造物設計要領（コンクリート片剥落防止編）「剥落防止の評価基準に準じた試験」",null,"NEXCO構造物施工管理要領「コンクリート表面被覆の性能照査項目」に準じた試験、首都高速道路(株)橋梁構造物設計要領（コンクリート片剥落防止編）「剥落防止の評価基準に準じた試験」",null,"NEXCO構造物施工管理要領「コンクリート表面被覆の性能照査項目」に準じた試験、首都高速道路(株)橋梁構造物設計要領（コンクリート片剥落防止編）「剥落防止の評価基準に準じた試験」",null,"NEXCO構造物施工管理要領「コンクリート表面被覆の性能照査項目」に準じた試験、首都高速道路(株)橋梁構造物設計要領（コンクリート片剥落防止編）「剥落防止の評価基準に準じた試験」",null,"NEXCO構造物施工管理要領「コンクリート表面被覆の性能照査項目」に準じた試験、首都高速道路(株)橋梁構造物設計要領（コンクリート片剥落防止編）「剥落防止の評価基準に準じた試験」",null,"耐候性試験（JSCE-K511（キセノン2000時間）に準拠）、ひび割れ拘束性（JIS A 6021「建築用塗膜防水材」に準じた）、押抜き試験（JSCE-K533に準拠）、NEXCO構造物施工管理要領「はく落防止性能の照査項目」",null,"耐候性試験（JSCE-K511（キセノン2000時間）に準拠）、ひび割れ拘束性（JIS A 6021「建築用塗膜防水材」に準じた）、押抜き試験（JSCE-K533に準拠）、NEXCO構造物施工管理要領「はく落防止性能の照査項目」",null,"首都高速道路(株)橋梁構造物設計要領（コンクリート片剥落防止編）「剥落防止の評価基準に準じた試験、-",null,"-",null,"-",null,"／",null,"／",null,"／",null,"／",null,"／",null,"／",null,"／",null,"／",null,"／",null,"／",null,"／",null,"／",null,"／",null,"／",null,"／",null,"／",null,"／"]
[null,"⑯","耐用年数",null,null,"-",null,"-",null,"-",null,"試験結果20年（メタルハイドランプによる促進耐候性試験（25時間＝1年）500時間で上塗りにひび割れが発生）",null,"試験結果20年（メタルハイドランプによる促進耐候性試験（25時間＝1年）500時間で上塗りにひび割れが発生）",null,"試験結果20年（メタルハイドランプによる促進耐候性試験（25時間＝1年）500時間で上塗りにひび割れが発生）",null,"試験結果20年（メタルハイドランプによる促進耐候性試験（25時間＝1年）500時間で上塗りにひび割れが発生）",null,"試験結果20年（メタルハイドランプによる促進耐候性試験（25時間＝1年）500時間で上塗りにひび割れが発生）",null,"試験結果20年（促進耐候性試験キセノンランプ3000時間）",null,"-",null,"-",null,"-",null,"平成29年度時点で4年",null,"-",null,"平成28年度時点で実績11年",null,"平成28年時点で実績25年",null,"平成28年時点で実績25年",null,"平成28年度時点で実績15年",null,"10年以上（促進抵抗性試験2000時間）",null,"25年（ONR工法を施工後25年経過した橋梁の塗装による遮塩性、付着強さ、ひび割れ追従性の試験結果）",null,"平成29年時点で実績15年",null,"-",null,"試験結果10年",null,"実績4年",null,"実績4年",null,"-",null,"試験結果10年",null,"-",null,"-",null,"実績2年以上",null,"-",null,"実績3年",null,"試験結果50年（推定）",null,"試験結果50年（推定）",null,"-",null,"-",null,"-",null,"-",null,"-",null,"-",null,"-",null,"-",null,"-",null,"／",null,"／",null,"試験結果25年",null,"-",null,"試験結果15年",null,"試験結果15年",null,"試験結果10年程度",null,"試験結果10年程度",null,"試験結果10年程度",null,"試験結果10年程度",null,"試験結果10年程度",null,"試験結果10年程度",null,"試験結果10年程度",null,"試験結果10年程度",null,"試験結果40年以上（耐候性テスト2500時間）",null,"試験結果40年以上（耐候性テスト2500時間）",null,"-",null,"試験結果5年（SWOM1250時間後（屋外暴露5年相当）でも透明であり、変色・膨れ・剥離・割れ等の外観変化が見られないことを確認）",null,"試験結果5年（SWOM1250時間後（屋外暴露5年相当）でも透明であり、変色・膨れ・剥離・割れ等の外観変化が見られないことを確認）",null,"／",null,"／",null,"／",null,"／",null,"／",null,"／",null,"／",null,"／",null,"／",null,"／",null,"／",null,"／",null,"／",null,"／",null,"／",null,"／",null,"／"]
[null,"⑰","施工実績\n（過去３年）",null,"国土交通省：活用効果調査表数","26件（九州で1件）",null,"26件（九州で1件）",null,"27件（九州で12件）",null,"14件（九州で1件）",null,"14件（九州で1件）",null,"14件（九州で1件）",null,"14件（九州で1件）",null,"14件（九州で1件）",null,"38件(九州で7件）",null,"11件（九州で0件）",null,"11件（九州で0件）",null,"0件（九州で0件）",null,"0件（九州で0件）",null,"0件（九州で0件）",null,"82件（九州で14件）",null,"71件（九州で8件）",null,"71件（九州で8件）",null,"47件（九州で5件）",null,"31件（九州で3件）",null,"25件（九州で18件）",null,"23件（九州で1件）",null,"0件（九州で0件）",null,"0件（九州で0件）",null,"2件（九州で0件）",null,"2件（九州で0件）",null,"9件（九州で3件）",null,"0件（九州で0件）",null,"6件（九州で0件）",null,"6件（九州で0件）",null,"1件（九州で0件）",null,"5件（九州で0件）",null,"0件（九州で0件）",null,"0件（九州で0件）",null,"0件（九州で0件）",null,"0件（九州で0件）",null,"0件（九州で0件）",null,"0件（九州で0件）",null,"9件（九州で0件）",null,"9件（九州で0件）",null,"0件（九州で0件）",null,"0件（九州で0件）",null,"0件（九州で0件）",null,"0件（九州で0件）",null,{"$error":"#N/A"},null,{"$error":"#N/A"},null,"0件（九州で0件）",null,"0件（九州で0件）",null,"0件（九州で0件）",null,"0件（九州で0件）",null,"0件（九州で0件）",null,"0件（九州で0件）",null,"0件（九州で0件）",null,"0件（九州で0件）",null,"0件（九州で0件）",null,"0件（九州で0件）",null,"0件（九州で0件）",null,"0件（九州で0件）",null,"0件（九州で0件）",null,"0件（九州で0件）",null,"0件（九州で0件）",null,"0件（九州で0件）",null,"0件（九州で0件）",null,"／",null,"／",null,"／",null,"／",null,"／",null,"／",null,"／",null,"／",null,"／",null,"／",null,"／",null,"／",null,"／",null,"／",null,"／",null,"／",null,"／"]
[null,null,null,null,"地方自治体：開発者ヒアリング","0件（九州で0件）",null,"0件（九州で0件）",null,"未回答",null,"13件（九州で0件）",null,"13件（九州で0件）",null,"13件（九州で0件）",null,"13件（九州で0件）",null,"13件（九州で0件）",null,"60件（九州で8件）",null,"0件（九州で0件）",null,"0件（九州で0件）",null,"-",null,"25件（九州で0件）",null,"0件（九州で0件）",null,"208件（九州で13件）",null,"0件（九州で0件）",null,"0件（九州で0件）",null,"760件（九州で56件）",null,"169件（九州で8件）",null,"1件（九州で0件）",null,"0件（九州で0件）",null,"7件（九州で4件）",null,"5件（九州で0件）",null,"未回答",null,"未回答",null,"165件（九州で12件）",null,"5件（九州で3件）",null,"61件（九州で11件）",null,"61件（九州で11件）",null,"16件（九州で5件）",null,"20件（九州で4件）",null,"2件（九州で0件）",null,"6件（九州で2件）",null,"6件（九州で2件）",null,"0件（九州で0件）",null,"未回答",null,"未回答",null,"未回答",null,"未回答",null,"49件（九州で21件）",null,"49件（九州で21件）",null,"49件（九州で21件）",null,"49件（九州で21件）",null,{"$error":"#N/A"},null,{"$error":"#N/A"},null,"5件（九州で1件）",null,"0件（九州で0件）",null,"1件（九州で1件）",null,"1件（九州で1件）",null,"20件（九州で0件）",null,"20件（九州で0件）",null,"20件（九州で0件）",null,"20件（九州で0件）",null,"20件（九州で0件）",null,"20件（九州で0件）",null,"20件（九州で0件）",null,"20件（九州で0件）",null,"多数件（九州で3件）",null,"多数件（九州で3件）",null,"0件（九州で0件）",null,"0件（九州で0件）",null,"0件（九州で0件）",null,"／",null,"／",null,"／",null,"／",null,"／",null,"／",null,"／",null,"／",null,"／",null,"／",null,"／",null,"／",null,"／",null,"／",null,"／",null,"／",null,"／"]
[null,null,null,null,"その他：開発者ヒアリング","0件（九州で0件）",null,"0件（九州で0件）",null,"未回答",null,"8件（九州で2件）",null,"8件（九州で2件）",null,"8件（九州で2件）",null,"8件（九州で2件）",null,"8件（九州で2件）",null,"34件（九州で5件）",null,"6件（九州で0件）",null,"6件（九州で0件）",null,"-",null,"64件（九州で16件）",null,"0件（九州で0件）",null,"8件（九州で0件）",null,"0件（九州で0件）",null,"0件（九州で0件）",null,"55件（九州で2件）",null,"63件（九州で4件）",null,"0件（九州で0件）",null,"0件（九州で0件）",null,"130件（九州で7件）",null,"40件（九州で5件）",null,"未回答",null,"未回答",null,"2件（九州で1件）",null,"5件（九州で0件）",null,"34件（九州で5件）",null,"34件（九州で5件）",null,"7件（九州で1件）",null,"0件（九州で0件）",null,"12件（九州で0件）",null,"32件（九州で20件）",null,"32件（九州で20件）",null,"0件（九州で0件）",null,"未回答",null,"未回答",null,"未回答",null,"未回答",null,"8件（九州で3件）",null,"8件（九州で3件）",null,"8件（九州で3件）",null,"8件（九州で3件）",null,{"$error":"#N/A"},null,{"$error":"#N/A"},null,"988件（九州で8件）",null,"15件（九州で1件）",null,"5件（九州で0件）",null,"5件（九州で0件）",null,"5件（九州で0件）",null,"5件（九州で0件）",null,"5件（九州で0件）",null,"5件（九州で0件）",null,"5件（九州で0件）",null,"5件（九州で0件）",null,"5件（九州で0件）",null,"5件（九州で0件）",null,"多数件（九州で3件）",null,"多数件（九州で3件）",null,"1件（九州で0件）",null,"0件（九州で0件）",null,"0件（九州で0件）",null,"／",null,"／",null,"／",null,"／",null,"／",null,"／",null,"／",null,"／",null,"／",null,"／",null,"／",null,"／",null,"／",null,"／",null,"／",null,"／",null,"／"]
[null,"⑱","特許等",null,"特許","第4127551号「コンクリート構造物の補修方法及びコンクリート構造物」",null,"第4127551号「コンクリート構造物の補修方法及びコンクリート構造物」",null,"-",null,"-",null,"-",null,"-",null,"-",null,"-",null,"-",null,"-",null,"-",null,"-",null,"第4919654号「剥落防止工法」",null,"第5616548号「二液混合型塗料組成物及び塗膜形成方法」",null,"第4399201号「貼布用シート及び貼布方法」",null,"第4780938号「コンクリート剥落防止方法」",null,"第4780938号「コンクリート剥落防止方法」",null,"-",null,"第3083244号、第3133913号、第4061362 号",null,"-",null,"第3477118号「版状コンクリート構造体の補強方法」",null,"第3612442号「水改質材及びその製造方法」、第3648104号「洗浄方法及び装置」、第3786249号「洗浄装置」",null,"特許第5711717号「エマルジョンタイプ塗料」",null,"-",null,"-",null,"特許第6046302号「補強材固定具およびコンクリート構造物の剥落防止構造」",null,"-",null,"-",null,"-",null,"-",null,"-",null,"-",null,"-",null,"-",null,"-",null,"-",null,"-",null,"-",null,"-",null,"特開2017ｰ180081",null,"特開2017ｰ180081",null,"特開2017ｰ180081",null,"特開2017ｰ180081",null,"／",null,"／",null,"-",null,"特開2021-147306「コンクリート保護材、下塗り材、保護層形成方法及びコンクリート構造物」",null,"-",null,"-",null,"-",null,"-",null,"-",null,"-",null,"-",null,"-",null,"-",null,"-",null,"第7103647号「伸縮装置を備えた道路の補修構造、及び補修方法」",null,"第7103647号「伸縮装置を備えた道路の補修構造、及び補修方法」",null,"出願中",null,"-",null,"-",null,"／",null,"／",null,"／",null,"／",null,"／",null,"／",null,"／",null,"／",null,"／",null,"／",null,"／",null,"／",null,"／",null,"／",null,"／",null,"／",null,"／"]
[null,null,null,null,"建設技術審査証明","-",null,"-",null,"-",null,"-",null,"-",null,"-",null,"-",null,"-",null,"-",null,"-",null,"-",null,"-",null,"-",null,"-",null,"（財）土木研究センター技審証第1501号",null,"-",null,"-",null,"-",null,"（財）土木研究センター　第0422号　H27.2.4（内容変更）",null,"（財）道路保全技術センター 技審証第0012号",null,"-",null,"-",null,"-",null,"-",null,"-",null,"-",null,"-",null,"-",null,"-",null,"-",null,"-",null,"-",null,"-",null,"-",null,"-",null,"-",null,"-",null,"-",null,"-",null,"-",null,"-",null,"-",null,"-",null,"／",null,"／",null,"-",null,"-",null,"-",null,"-",null,"-",null,"-",null,"-",null,"-",null,"-",null,"-",null,"-",null,"-",null,"-",null,"-",null,"-",null,"-",null,"-",null,"／",null,"／",null,"／",null,"／",null,"／",null,"／",null,"／",null,"／",null,"／",null,"／",null,"／",null,"／",null,"／",null,"／",null,"／",null,"／",null,"／"]
[null,"⑲","生産供給体制（機械保有台数等）",null,null,"群馬県内製造工場→施工現場直送、日本全国への供給可、特殊機材無し",null,"群馬県内製造工場→施工現場直送、日本全国への供給可、特殊機材無し",null,"未回答",null,"愛知県内製造工場 → 施工現場（全国）",null,"愛知県内製造工場 → 施工現場（全国）",null,"愛知県内製造工場 → 施工現場（全国）",null,"愛知県内製造工場 → 施工現場（全国）",null,"愛知県内製造工場 → 施工現場（全国）",null,"-",null,"製造：群馬県渋川市　→　離島を含む全国へ供給可、特殊機材無し",null,"製造：群馬県渋川市　→　離島を含む全国へ供給可、特殊機材無し",null,"-",null,"全国供給可能、特殊機械不要",null,"-",null,"全国。特殊な機械は不要。",null,"-",null,"-",null,"材料は大阪府内より出荷、定期航路がある離島を含めた国内全域への供給が可能である。汎用機械で練り混ぜ、施工が可能である。",null,"全国２５０台以上",null,"-",null,"-",null,"生産供給体制：福井県内製造工場⇒技術提供可能地域：全国⇒機械保有台数：６０台",null,"-",null,"未回答",null,"未回答",null,"福井県内工場→施工現場",null,"受注生産品",null,"-",null,"-",null,"全国供給可能、特殊機械不要",null,"福井県内製造工場→施工現場",null,"-",null,"福岡県内製造工場　→　北九州市内倉庫　→　施工現場　機械保有台数　9台",null,"福岡県内製造工場　→　北九州市内倉庫　→　施工現場　機械保有台数　9台",null,"滋賀県内製造工場→施工現場",null,"未回答",null,"未回答",null,"未回答",null,"未回答",null,"全国供給可能、特殊機械不要",null,"全国供給可能、特殊機械不要",null,"全国供給可能、特殊機械不要",null,"全国供給可能、特殊機械不要",null,{"$error":"#N/A"},null,{"$error":"#N/A"},null,"10トン以上/月産、全国供給可能",null,"全国に供給可能。塗装用ローラーがあれば施工可能。特殊な機器等は不要。",null,"特に問題なし",null,"特に問題なし",null,"日本全国",null,"日本全国",null,"日本全国",null,"日本全国",null,"日本全国",null,"日本全国",null,"日本全国",null,"日本全国",null,"施工業者にてグラコの吹付機械を有しております。　全国に施工業者は展開済みで、地区の施工業者が対応致します。",null,"施工業者にてグラコの吹付機械を有しております。　全国に施工業者は展開済みで、地区の施工業者が対応致します。",null,"日本国内供給可能。特殊機械は不要",null,"-",null,"-",null,"／",null,"／",null,"／",null,"／",null,"／",null,"／",null,"／",null,"／",null,"／",null,"／",null,"／",null,"／",null,"／",null,"／",null,"／",null,"／",null,"／"]
[null,"⑳","備考",null,null,"・NAV-G工法は「ナイロンクロス」を「ガラスクロス」に変更したことで、ナイロンクロスよりも高い耐火性（NEXCOトンネル施工管理要領「小片はく落対策工に関する基準」）を有する。",null,"・NAV-G工法（UV仕様）は耐候性塗料の上塗により、はく落防止性能に加え、耐久性（NEXCO構造物施工管理要領「はく落防止の照査項目」：付着強度、塩化物イオン透過量、ひび割れ抵抗性より判定）を有するため、紫外線の影響を受けるトンネル坑口・坑門部等に適用可能。",null,"-",null,"・本技術には5種の施工仕様があるため注意すること（Z-X工法：標準仕様、遮塩仕様、NEXCO仕様　　Z-Y工法：標準仕様、遮塩仕様）。\n・Z-X工法は「はく落防止」機能有り（メッシュ有り）、Z-Y工法は「はく落防止」機能無し（メッシュ無し）\n・耐火性が確認されているのはZ-X工法標準仕様並びに、上塗り材が同じZ-Y工法標準仕様のみである。\n・事後評価2回目（2017/09/14、試行実証評価）は本工法比較表には未反映。",null,"・本技術には5種の施工仕様があるため注意すること（Z-X工法：標準仕様、遮塩仕様、NEXCO仕様　　Z-Y工法：標準仕様、遮塩仕様）。\n・Z-X工法は「はく落防止」機能有り（メッシュ有り）、Z-Y工法は「はく落防止」機能無し（メッシュ無し）\n・耐火性が確認されているのはZ-X工法標準仕様並びに、上塗り材が同じZ-Y工法標準仕様のみである。\n・事後評価2回目（2017/09/14、試行実証評価）は本工法比較表には未反映。",null,"・本技術には5種の施工仕様があるため注意すること（Z-X工法：標準仕様、遮塩仕様、NEXCO仕様　　Z-Y工法：標準仕様、遮塩仕様）。\n・Z-X工法は「はく落防止」機能有り（メッシュ有り）、Z-Y工法は「はく落防止」機能無し（メッシュ無し）\n・耐火性が確認されているのはZ-X工法標準仕様並びに、上塗り材が同じZ-Y工法標準仕様のみである。\n・事後評価2回目（2017/09/14、試行実証評価）は本工法比較表には未反映。",null,"・本技術には5種の施工仕様があるため注意すること（Z-X工法：標準仕様、遮塩仕様、NEXCO仕様　　Z-Y工法：標準仕様、遮塩仕様）。\n・Z-X工法は「はく落防止」機能有り（メッシュ有り）、Z-Y工法は「はく落防止」機能無し（メッシュ無し）\n・耐火性が確認されているのはZ-X工法標準仕様並びに、上塗り材が同じZ-Y工法標準仕様のみである。\n・事後評価2回目（2017/09/14、試行実証評価）は本工法比較表には未反映。",null,"・本技術には5種の施工仕様があるため注意すること（Z-X工法：標準仕様、遮塩仕様、NEXCO仕様　　Z-Y工法：標準仕様、遮塩仕様）。\n・Z-X工法は「はく落防止」機能有り（メッシュ有り）、Z-Y工法は「はく落防止」機能無し（メッシュ無し）\n・耐火性が確認されているのはZ-X工法標準仕様並びに、上塗り材が同じZ-Y工法標準仕様のみである。\n・事後評価2回目（2017/09/14、試行実証評価）は本工法比較表には未反映。",null,"事後評価2回目（2017/09/14、試行実証評価）は本工法比較表には未反映。",null,"-VR評価：2017/09/14～、事後評価1回目（2017/09/14、試行実証評価）は本工法比較表には未反映。",null,"-VR評価：2017/09/14～、事後評価1回目（2017/09/14、試行実証評価）は本工法比較表には未反映。",null,"中性化抑制、塩害抑制、ASR抑制性能については現在試験中。\n-VR評価：2017/09/14～、事後評価1回目（2017/09/14、試行実証評価）は本工法比較表には未反映。",null,"NETISにおいては橋梁向けのストロンガードP工法の他、トンネル向けのストロンガードTN工法、TNS工法があると記載されているが、材料供給の都合上、ストロンガードP工法のみとなっている（2017年8月時点）。\n-VR評価：2017/09/14～、事後評価1回目（2017/09/14、試行実証評価）は本工法比較表には未反映。",null,"                                                                                                     -",null,"                                                                                                     -",null,"                                                                                                     -",null,"                                                                                                     -",null,"                                                                                                     -",null,"・本技術は超速硬化ポリウレタン樹脂吹付けにより、防水膜・保護膜を形成する工法であるが、屋外露出部に施工する場合では、上塗り（アクリル系ハルスハイブリッド塗料）を塗布する。なお本工法比較表での経済性、工程比較においては、上塗りを塗布する場合としている。",null,"・本技術には補強布を用いない施工仕様もある（どちらもNEXCOの「コンクリート表面被覆の性能照査項目」を満足している）。\n・本技術は塩害抑制を目的としており、塩害によるコンクリート片の剥落を防ぐものとして補強布が用いられているが、押抜き試験等は実施されていない（開発者は剥落防止を目的とする場合は、本技術の剥落防止仕様である「ONR工法(はく落防止仕様)（KT-070087-V）」を用いるものとしている）。",null,"9メッシュ（AKM-5/5、目付量90g/mm2）は、主にトンネル補修等に用いられる材料仕様である。",null,"表面の状況、環境条件により素地調整法、下地処理の有無、材料濃度、施工方法の選定など施工仕様や施工単価が異なるため、事前に当社と協議が必要",null,"-",null,"-",null,"-",null,"-",null,"-",null,"-",null,"-",null,"-",null,"-",null,"-",null,"・施工検査方法として、「膜厚検査」を実施している（補完情報より）。",null,"・施工検査方法として、「膜厚検査」を実施している（補完情報より）。",null,"-",null,"-",null,"-",null,"-",null,"-",null,"-",null,"-",null,"-",null,"-",null,"／",null,"／",null,"-",null,"・不燃材料の認定（国土交通大臣）認定番号：NM-5421「合成樹脂塗料/基材（不燃材料（せっこうボード及び金属板を除く））\n・ホルムアルデヒド放散等級表示登録（F☆☆☆☆）：2110003、2110004、2110005",null,"-",null,"-",null,"-",null,"-",null,"-",null,"-",null,"-",null,"-",null,"-",null,"-",null,"-",null,"-",null,"-",null,"-",null,"-",null,"／",null,"／",null,"／",null,"／",null,"／",null,"／",null,"／",null,"／",null,"／",null,"／",null,"／",null,"／",null,"／",null,"／",null,"／",null,"／",null,"／"]
["総括","㉑","耐久性",null,null,"［技術の特徴］：対策後もトンネル覆工の表面状態を目視観察可能にした剥落防止工法。工程途中に硬化養生が不要な接着剤を使用するため、工程短縮が図れる。外気温が-5℃まで施工が可能。アクリル系樹脂接着剤は環境ホルモンを含まない（補完情報より）。\n・［はく落抵抗性、耐火性］：NEXCOトンネル施工管理要領「小片はく落対策工に関する基準」に準じた試験を実施し、荷重0.7kN、0.8kN、1.1kNで変位50㎜以下、延焼時間10分の炎に対する延焼範囲L≦600㎜、消炎時間t≦30秒の基準を満足している（補完情報より）。",null,"［技術の特徴］：対策後もトンネル覆工の表面状態を目視観察可能にした剥落防止工法。工程途中に硬化養生が不要な接着剤を使用するため、工程短縮が図れる。外気温が-5℃まで施工が可能。アクリル系樹脂接着剤は環境ホルモンを含まない（補完情報より）。\n・［はく落抵抗性、塩害抑制］：NEXCO構造物施工管理要領「はく落防止性能の照査項目」、「プライマーひび割れ含浸性能の照査項目」、「耐久性能の照査項目」に準じた試験を実施し、耐荷性（押抜き荷重）1.5kN以上、ひび割れ含浸性能（曲げ強度）2.0N/mm2以上、はく落防止の耐久性能1.5kN以上、塩化物イオン遮断性（塩化物イオン透過量）0.005g/m2・日以下の基準を満足している（補完情報より）。",null,"・［技術の特徴］：施工可能温度領域が-5℃～40℃であり、厳冬期の氷点下施工にも対応可能（補完情報より）。\n・［はく落抵抗性］：NEXCO構造物施工管理要領「はく落防止性能の照査項目」、「プライマーひび割れ含浸性能の照査項目」、「耐久性能の照査項目」に準じた試験を実施し、耐荷性（押抜き荷重）1.5kN以上、ひび割れ含浸性能（曲げ強度）2.0N/mm2以上、はく落防止の耐久性能1.5kN以上の基準を満足している（補完情報より）。\n・［中性化抑制、塩害抑制、ASR抑制、ひび割れ追従性］：NEXCO構造物施工管理要領「コンクリート表面被覆の性能照査項目」に準じた試験を実施し、中性化阻止性（中性化深さ）1mm以下、塩化物イオン遮断性（塩化物イオン透過量）5.0×10^-3mg/(cm2・日)以下、水蒸気遮断性（水蒸気透過量）5.0mg/(cm2・日)以下、酸素透過阻止性（酸素透過量）5.0×10^-2mg/(cm2・日)以下、ひび割れ追従性（柔軟性）0.80mm以上の基準を満足している（補完情報より）。",null,"・［技術の特徴］：中塗り材に使用するアクリルゴムは柔軟で耐久性に優れた材料で、長期にわたり劣化防止効果が期待できる。水蒸気透過性および長期にわたる、ひび割れ追従性を有する（補完情報より）。\n・［ASR抑制、ひび割れ追従性］：阪神高速道路株式会社「表面保護工の品質基準」に準じた試験を実施し、Ｆ種（撥水系）の規格値の非吸水性（透水量）3.5g/(m2・日)以下、透湿性（水蒸気透過量）15g/(m2・日)以上を満足している。またＤ種（高耐久仕様）の規格値の内、ひび割れ追従性（柔軟性）0.7mm以上を満足している（補完情報より）。\n・［耐火性］：ＮＥＸＣＯ試験法「トンネル補修材料の延焼性」に準じた試験を実施し、バーナーでの10分間燃焼後、消炎までの時間は0秒であり、延焼は認められていない（補完情報より）。\n・［その他］］：阪神高速道路株式会社「表面保護工の品質基準」に準じた試験を実施し、Ｆ種の規格値の付着強度0.3N/mm2以上、また促進耐候性試験1500時間後において、塗膜に白亜化、割れ、剥がれ等がないことを満足している（補完情報より）。",null,"・［技術の特徴］：中塗り材に使用するアクリルゴムは柔軟で耐久性に優れた材料で、長期にわたり劣化防止効果が期待できる。水蒸気透過性および長期にわたる、ひび割れ追従性を有する（補完情報より）。\n・［中性化抑制、塩害抑制、ASR抑制、ひび割れ追従性］：NEXCO「コンクリート表面被覆の性能照査項目」に準じた試験を実施し、中性化阻止性（中性化深さ）1mm以下、塩化物イオン遮断性（塩化物イオン透過量）5.0×10^-3mg/(cm2・日)以下、水蒸気遮断性（水蒸気透過量）5.0mg/(cm2・日)以下、酸素透過阻止性（酸素透過量）5.0×10^-2mg/(cm2・日)以下、ひび割れ追従性（柔軟性）0.80mm以上の基準を満足している（補完情報より）。\n ・［その他］：NEXCO「コンクリート表面被覆の性能照査項目」、首都高速道路株式会社「既設コンクリート塗装に使用する材料」に準じた試験を実施し、付着強度1.0N/mm2以上、促進耐候性試験700時間後において、塗膜に白亜化、割れ、剥がれ等がないこと等を満足している（補完情報より）。",null,"・［技術の特徴］：中塗り材に使用するアクリルゴムは柔軟で耐久性に優れた材料で、長期にわたり劣化防止や剥落防止効果が期待できる。水蒸気透過性および長期にわたる、ひび割れ追従性を有する。（補完情報より）。\n・［ASR抑制、ひび割れ追従性］：阪神高速道路株式会社「表面保護工の品質基準」に準じた試験を実施し、Ｆ種（撥水系）の規格値の、非吸水性3.5g/(m2・日)以下、透湿性15g/(m2・日)以上を満足している。またＤ種（高耐久仕様）の規格値の内、ひび割れ追従性（柔軟性）0.7mm以上を満足している。\n・［耐火性］：ＮＥＸＣＯ試験法「トンネル補修材料の延焼性」に準じた試験を実施し、バーナーでの10分間燃焼後、消炎までの時間は0秒であり、延焼は認められていない（補完情報より）。\n・［その他］］：阪神高速道路株式会社「表面保護工の品質基準」に準じた試験を実施し、Ｆ種（撥水系）の規格値の、促進耐候性試験1500時間後において、塗膜に白亜化、割れ、剥がれ等はなく、付着強度0.3N/mm2以上を満足している（補完情報より）。",null,"・［技術の特徴］：中塗り材に使用するアクリルゴムは柔軟で耐久性に優れた材料で、長期にわたり劣化防止や剥落防止効果が期待できる。水蒸気透過性および長期にわたる、ひび割れ追従性を有する（補完情報より）。\n・［はく落抵抗性］：首都高速道路株式会社「剥落防止工の評価基準」に準じた試験を実施し、耐荷性（押抜き荷重）1.5kN以上、屋外暴露１年後の耐荷性（押抜き荷重）1.5kN以上の基準を満足している（補完情報より）。\n・［中性化抑制、塩害抑制、ASR抑制、ひび割れ追従性］：NEXCO「コンクリート表面被覆の性能照査項目」に準じた試験を実施し、中性化阻止性（中性化深さ）1mm以下、塩化物イオン遮断性（塩化物イオン透過量）5.0×10^-3mg/(cm2・日)以下、水蒸気遮断性（水蒸気透過量）5.0mg/(cm2・日)以下、酸素透過阻止性（酸素透過量）5.0×10^-2mg/(cm2・日)以下、ひび割れ追従性（柔軟性）0.80mm以上の基準を満足している（補完情報より）。\n ・［その他］：NEXCO「コンクリート表面被覆の性能照査項目」、首都高速道路株式会社「既設コンクリート塗装に使用する材料」に準じた試験を実施し、付着強度1.0N/mm2以上、促進耐候性試験700時間後において、塗膜に白亜化、割れ、剥がれ等がないこと等を満足している（補完情報より）。",null,"・［技術の特徴］：中塗り材に使用するアクリルゴムは柔軟で耐久性に優れた材料で、長期にわたり劣化防止や剥落防止効果が期待できる。水蒸気透過性および長期にわたる、ひび割れ追従性を有する。（補完情報より）。\n・［はく落抵抗性］：NEXCO構造物施工管理要領「はく落防止性能の照査項目」、「プライマーひび割れ含浸性能の照査項目」、「耐久性能の照査項目」に準じた試験を実施し、耐荷性（押抜き荷重）1.5kN以上、ひび割れ含浸性能（曲げ強度）2.0N/mm2以上、はく落防止の耐久性能1.5kN以上の基準を満足している（補完情報より）。\n・［中性化抑制、塩害抑制、ASR抑制、ひび割れ追従性］：NEXCO構造物施工管理要領「コンクリート表面被覆の性能照査項目」に準じた試験を実施し、中性化阻止性（中性化深さ）1mm以下、塩化物イオン遮断性（塩化物イオン透過量）5.0×10^-3mg/(cm2・日)以下、水蒸気遮断性（水蒸気透過量）5.0mg/(cm2・日)以下、酸素透過阻止性（酸素透過量）5.0×10^-2mg/(cm2・日)以下、ひび割れ追従性（柔軟性）0.80mm以上の基準を満足している（補完情報より）。",null,"・［技術の特徴］：透明化により施工後のコンクリートの表面の異常箇所が目視で確認でき、点検や維持管理に最適である。ガラス連続繊維シートが柔軟なため、細かい部材や部品に適応し構造物表面の段差、ハンチにも施工可能（補完情報より）。　\n・［中性化抑制、塩害抑制、ASR抑制］：西日本旅客鉄道「表面処理材基本規格値」に準じた試験を実施し、二酸化炭素遮断性（中性化深さ）0.0mm、塩化物イオン遮断性（塩化物イオン透過量）5.0×10^-3mg/(cm2・日)以下、遮水性（透水量）0.05g以下、水蒸気透過性（水蒸気透過量）0.03mg/(cm2・日)以上等の基準を満足している（補完情報より）。\n・［はく落抵抗性］：東日本旅客鉄道「コンクリート保護材の品質規格」に準じた試験を実施し、耐荷性（押し抜き強度）1.5kN以上の基準を満足している（補完情報より）。\n・［ひび割れ抵抗性］：阪神高速「表面保護工の品質基準」に準じた試験を実施し、ひび割れ追従性（柔軟性）0.7mm以上等の基準を満足している（補完情報より）。\n・［耐火性］：NEXCO「小片はく落対策工に関する基準」に準じた試験を実施し、耐火性（延焼性、自己消火性）延焼範囲L≦600㎜、消炎時間t≦30秒の基準を満足している（補完情報より）。",null,"・「技術の特徴］：伸び性能を有するアクリル樹脂に特殊有機短繊維を分散させることで、繊維シートを使用しなくても、はく落防止機能が得られる（NETIS情報より）。\n・［塩害抑制、中性化抑制、ひび割れ追従性］：西日本旅客鉄道株式会社「コンクリート構造物補修の手引き〔第五版〕表面処理材基本規格値」に準じた試験を実施し、規格値の遮塩性（塩化物イオン透過量）0.005mg/(cm2・日)以下、中性化阻止性（中性化深さ）平均0.0mm、ひび割れ追従性（柔軟性あ）0.6mm（常温）、0.3mm（促進）以上を満足している（補完情報より）。\n・［はく落抵抗性］：押抜き試験における押抜き荷重は、塗布量1.0kg/m2の場合は1.0kN、塗布量1.5g/m2の場合は1.7kNである（補完情報より）。\n・［その他］：西日本旅客鉄道株式会社「コンクリート構造物補修の手引き〔第五版〕表面処理材基本規格値」に準じた試験を実施し、規格値の付着強度1.0N/mm2以上、遮水性（透水量）0.05g以下、水蒸気透過性（水蒸気透過量）0.03mg/(cm2・日)以上、酸素透過量1.5×10＾-2mg/(cm2・日)以下等の基準を満足している（補完情報より）。",null,"・「技術の特徴］：伸び性能を有するアクリル樹脂に特殊有機短繊維を分散させることで、繊維シートを使用しなくても、はく落防止機能が得られる（NETIS情報より）。\n・［塩害抑制、中性化抑制、ひび割れ追従性］：西日本旅客鉄道株式会社「コンクリート構造物補修の手引き〔第五版〕表面処理材基本規格値」に準じた試験を実施し、規格値の遮塩性（塩化物イオン透過量）0.005mg/(cm2・日)以下、中性化阻止性（中性化深さ）平均0.0mm、ひび割れ追従性（柔軟性あ）0.6mm（常温）、0.3mm（促進）以上を満足している（補完情報より）。\n・［はく落抵抗性］：押抜き試験における押抜き荷重は、塗布量1.0kg/m2の場合は1.0kN、塗布量1.5g/m2の場合は1.7kNである（補完情報より）。\n・［その他］：西日本旅客鉄道株式会社「コンクリート構造物補修の手引き〔第五版〕表面処理材基本規格値」に準じた試験を実施し、規格値の付着強度1.0N/mm2以上、遮水性（透水量）0.05g以下、水蒸気透過性（水蒸気透過量）0.03mg/(cm2・日)以上、酸素透過量1.5×10＾-2mg/(cm2・日)以下等の基準を満足している（補完情報より）。",null,"・［技術の特徴］：本技術に使用される材料は、無機接着剤とガラス繊維シートの複合使用、どちらも無機で火災時の類焼もなく、有害ガスの発生皆無。又、施工下地の可視も可能で後々のメンテナンスが容易（補完情報より）。\n・［はく落抵抗性］：首都高速「剥落防止工の評価基準」に準じた押し抜き試験を実施し、耐荷性（押抜き荷重）0.3kN以上の基準を満足している（補完情報より）。\n・［耐火性］：試験体の燃焼による火炎の先端は、着火点より600mmの位置に達しなかった（補完情報より）。\n・［耐摩耗性］：無処理の供試体の質量減少量平均4.64gに対して、平均0.034gであった（補完情報より）。\n・［その他］：首都高速「剥落防止工の評価基準」に準じた付着強度試験を実施し、付着強度1.0N/mm2以上の基準を満足している（補完情報より）。",null,"・［技術の特徴］：本技術は有機繊維シートを用いて橋梁などのコンクリート片のはく落を抑制・防止する工法である。本技術の活用により、不陸修正工等が削減され、工程の短縮となるため、経済性の向上が図れる。\n・［はく落抵抗性、塩害抑制］：NEXCO構造物施工管理要領「はく落防止性能の照査項目」、「プライマーひび割れ含浸性能の照査項目」、「耐久性能の照査項目」に準じた試験を実施し、耐荷性（押抜き荷重）1.5kN以上、ひび割れ含浸性能（曲げ強度）2.0N/mm2以上、1.5kN≦はく落防止の押し抜き試験結果の最低値×付着強度、ひび割れ抵抗性の最少保持率（％）、塩化物イオン遮断性（塩化物イオン透過量）5.0×10＾-3mg/(cm2・日)以下の基準を満足している（補完情報より）。\n・［中性化抑制］：NEXCO構造物施工管理要領「コンクリート表面被覆の性能照査項目」に準じた試験を実施し、二酸化炭素遮断性（中性化深さ）1mm以下を満足している（補完情報より）。",null,"・［技術の特徴］：厚膜柔軟形のクリヤー塗膜が、コンクリート躯体のひび割れに追従し、優れた保護性能及び視認性を維持します。また、優れた耐候性、耐久性を示し、コンクリートを長期に保護すると共に、目視での点検・検知による維持管理を可能とします（補完情報より）。\n・［中性化抑制、塩害抑制、ASR抑制、ひび割れ追従性］：NEXCO構造物施工管理要領「コンクリート表面被覆の性能照査項目」に準じた試験を実施し、中性化阻止性（中性化深さ）1mm以下、塩化物イオン遮断性（塩化物イオン透過量）0.005mg/(cm2・日)以下、水蒸気透過阻止性（水蒸気透過量）5.0mg/(cm2・日)以下、酸素透過阻止性（酸素透過量）0.05mg/(cm2・日)以下、ひび割れ追従性（柔軟性）0.40mm以上等の基準を満足している（補完情報より）。",null,"・［技術の特徴］：工場製品のシートのため、安定した品質を確保できる（補完情報より）。\n・［中性化抑制、塩害抑制、ひび割れ追従性］NEXCO構造物施工管理要領「コンクリート表面被覆の性能照査項目」に準じた試験に準じた試験を実施し、中性化阻止性（中性化深さ）1mm以下、塩化物イオン遮断性（塩化物イオン透過量）5.0×10^-3mg/(cm2・日)以下、柔軟性0.40mm以上等の基準を満足している（補完情報より）。\n・［はく落抵抗性］：NEXCO構造物施工管理要領「はく落防止性能の性能照査項目」、「プライマーひび割れ含浸性能の照査項目」、「耐久性能の照査項目」に準じた試験を実施し、耐荷性（押抜き荷重）1.5kN以上、ひび割れ含浸性能（曲げ強度）2.0N/mm2以上、はく落防止の耐久性能1.5kN以上等の基準を満足している（補完情報より）。\n・［凍害抑制］JISA1148「コンクリートの凍結融解試験方法」に準じた試験を実施し、建設技術審査証明での目標値：300サイクル後の相対動弾性係数60％以上を満足している（補完情報より）。",null,"・［技術の特徴］無溶剤系ウレタン/ウレア樹脂を中塗り材とし、「塗るだけ」でコンクリートを保護、はく落防止が可能（補完情報より）。\n・［はく落抵抗性、ひび割れ追従性］：首都高速道路株式会社「橋梁構造物設計要領コンクリート片剥落防止編」に準じた試験を実施し、耐荷性（押抜き荷重）1.5kN以上、伸び性能（押抜き試験時の変位量）10mm以上等の基準を満足している（補完情報より）。\n・［中性化抑制、塩害抑制、ひび割れ追従性、ASR抑制性能］：NEXCO構造物施工管理要領「コンクリート表面被覆の性能照査項目」に準じた試験を実施し、中性化阻止性（中性化深さ）1mm以下、塩化物イオン遮断性（塩化物イオン透過量）0.005mg/cm2以下、水蒸気透過阻止性（水蒸気透過量）5.0mg/cm2以下、酸素透過阻止性（酸素透過量）0.05mg/(cm2・日)以下、ひび割れ追従性（柔軟性）0.80mm以上等の基準を満足している（補完情報より）。",null,"・［技術の特徴］無溶剤系ウレタン/ウレア樹脂を中塗り材とし、「塗るだけ」でコンクリートを保護、はく落防止が可能（補完情報より）。\n・［はく落抵抗性、ひび割れ追従性］：首都高速道路株式会社「橋梁構造物設計要領コンクリート片剥落防止編」に準じた試験を実施し、耐荷性（押抜き荷重）1.5kN以上、伸び性能（押抜き試験時の変位量）10mm以上等の基準を満足している（補完情報より）。\n・［中性化抑制、塩害抑制、ひび割れ追従性、ASR抑制性能］：NEXCO構造物施工管理要領「コンクリート表面被覆の性能照査項目」に準じた試験を実施し、中性化阻止性（中性化深さ）1mm以下、塩化物イオン遮断性（塩化物イオン透過量）0.005mg/cm2以下、水蒸気透過阻止性（水蒸気透過量）5.0mg/cm2以下、酸素透過阻止性（酸素透過量）0.05mg/(cm2・日)以下、ひび割れ追従性（柔軟性）0.80mm以上等の基準を満足している（補完情報より）。",null,"・［技術の特徴］：塗膜形成とコロイダルシリカの浸透により、コンクリート構造物における、中性化、塩害、アルカリ骨材反応などの劣化を抑制することができる（補完情報より）。\n\n・［中性化抑制、塩害抑制、ＡＳＲ抑制］：土木学会「表面保護工設計施工指針（案）」における評価基準（有機工法・無機工法）に準じた試験を実施し、二酸化炭素遮断性（中性化深さ）1mm以下、塩化物イオン遮断性（塩化物イオン浸透深さ）0mm、水蒸気透過性（水蒸気透過量）無機系高透湿：30g/(m2・日)以上の基準を満足している（補完情報より）。\n\n・［その他］：耐候性試験後において、塗膜に白亜化、膨れ、割れ、剥がれは起きておらず、標準養生後、アルカリ浸漬後において、付着強度は1.0N/mm2以上を満足している（補完情報より）。",null,"・［技術の特徴］：超速硬化ウレタンを使用する事で省工程、省力化、工期短縮が可能。2液混合型スプレー機械化システムによって吹付けされるウレタンは超速硬化で信頼性の高い継ぎ目のない塗膜を形成し、水や塩分、流木等から構造物を防水保護する（補完情報）。\n・［塩害抑制］：遮塩性試験において透過塩分は検出されていない（補完情報より）。\n・［凍害抑制］：低温可とう性試験においてゴムアスファルトシートと同様に、-10℃の低温下でも折損、ひび割れはない（補完情報より）。\n・［ひび割れ追従性］：下地亀裂抵抗性試験において、亀裂幅10㎜まで破断せず追随し、また1mm幅の2500回繰返し伸縮に破断せず追随している（補完情報より）。\n・［化学的侵食抑制］：耐薬品試験においてアルカリ処理、酸処理後の無処理に対する物性保持率は、ｺﾞﾑアスファルトシート（材齢7日）の基準値70％以上に対して85％以上である（補完情報より）。\n・［その他］：水密性試験において、ゴムアスファルトシートの基準値：水圧0.19MPaに対して0.98MPaで水漏れはなく、砕石下転圧後にゴムアスファルトシートでは、2/3の供試体が0.49MPaで水漏れしたのに対して水漏れはない（補完情報より）。",null,"・［技術の特徴］：中塗り剤、上塗り剤にゴム系を主原料とした材料を使用しているため、ひび割れ追従性、耐候性に優れた、表面被覆工法である（補完情報より）。\n・［塩害抑制、中性化抑制、ひび割れ追従性］：JSCE-K 511「表面被覆材の耐候性試験方法(案)」等に準じた試験を実施し、NEXCO構造物施工管理要領「コンクリート表面被覆の性能照査項目」に規定されている、塗膜に白亜化、膨れ、割れ、剥がれが起きていない、各試験で付着強度1.0N/mm2以上、中性化深さ1mm以下、水蒸気透過量5.0mg/(cm2・日)以下、塩化物イオン透過量0.005mg/(cm2・日)以下、ひび割れ追従性（柔軟性）0.80mm以上等の基準を満足している（補完情報より）。\n・［その他］阪神高速道路公団「コンクリート構造物の表面保護工便覧（案）同解説」に準じた防水性試験における透水量は、基準値3.5g/(m2・日)以下に対して1.1g/(m2・日)である（補完情報より）。",null,"・［技術の特徴］：縦横2方向でアラミド繊維を織り込んだシートを対象構造物に接着して補修補強する工法。3mm以下の段差では不陸修正工を省略できること、アラミド繊維は非導電性であることなどが特徴として挙げられる。（補完情報より）。\n・［はく落抵抗性、耐火性］：NEXCOトンネル施工管理要領「小片はく落対策工に関する基準」に準じた試験を実施し、押抜き試験で荷重0.7kN、0.8kN、1.1kNで変位50㎜以下、延焼性、自己消化性試験で延焼範囲L≦600㎜、消炎時間t≦30秒の基準を満足している（補完情報より）。",null,"・［技術の特徴］：１００％無機材質であるシリカ成分を現場で生成し、施工対象物の表面に浸透させ、対象素材の表面をガラス化する表面改質及び劣化を止め、耐候性能とセルフクリーニング効果を付与する技術（補完情報より）。\n・[塩害抑制]：耐塩水性試験を実施し、塗装の膨れ・割れ・剥がれについて異常がないことを確認している（補完情報より）。\n・[耐酸性・耐アルカリ性]：耐酸性および耐アルカリ性試験を実施し、塗装の膨れ・割れ・剥がれ・穴・さび・軟化について異常がないことを確認している（補完情報より）。\n・[耐揮発油性]：耐揮発油性試験を実施し、塗装のしわ・膨れ・割れ・剥がれについて異常がないことを確認している（補完情報より）。\n・[耐久性]：塗装延命テストを実施し、塗装の膨れ・割れ・剥がれ・穴・さび・軟化について異常がないことを確認している（補完情報より）。",null,"・［技術の特徴］：光触媒を配合した遮熱・断熱効果、 セルフクリーニング機能、空気清浄化機能を有した水性塗料（NETIS情報より）。大気中の汚染物質分解の効果が期待できる（補完情報より）。\n・［耐久性］：JIS K 5675に準じた試験を実施し、標準養生後、促進耐候性試験後、耐アルカリ性試験後、温冷繰返し試験後において、塗膜に白亜化、膨れ、割れ、剥がれ等はなく、試料と見本品の色変化に大差がないことを確認している（補完情報より）。\n・[遮水性]：JIS K 6909（透水性B法）に準じた試験を実施し、自社基準の0.5ml以下を満足している（補完情報より）。",null,"・［技術の特徴］：強靭なウレアウレタン樹脂を使用しネットレスにすることでコンクリート片のはく落対策が可能（補完情報より）。\n・［はく落抵抗性］：JSCE-K533「はく落防止性能試験」に準拠した試験を実施し、基準値の耐荷性（押抜き荷重）1.5kN以上を満足している（補完情報より）。\n・［塩害抑制、中性化抑制、ひび割れ追従性］：NEXCO 構造物施工管理要領「コンクリート表面被覆の性能照査項目」に準じた試験を実施し、中性化深さ1mm以下、水蒸気透過量5.0mg/(cm2・日)以下、塩化物イオン透過量0.005mg/(cm2・日)以下、ひび割れ追従性（柔軟性）0.80mm以上等の基準を満足している（補完情報より）。\n・［その他］：標準養生後、促進耐候性試験後、耐アルカリ性後、温冷繰返し試験後において、塗膜に白亜化、膨れ、割れ、剥がれが起きておらず、付着強度は1.0N/mm2以上を満足している（補完情報より）。",null,"・［技術の特徴］：強靭なウレアウレタン樹脂を使用しネットレスにすることでコンクリート片のはく落対策が可能（補完情報より）。\n・［はく落抵抗性］：JSCE-K533「はく落防止性能試験」に準拠した試験を実施し、基準値の耐荷性（押抜き荷重）1.5kN以上を満足している（補完情報より）。\n・［塩害抑制、中性化抑制、ひび割れ追従性］：NEXCO 構造物施工管理要領「コンクリート表面被覆の性能照査項目」に準じた試験を実施し、中性化深さ1mm以下、水蒸気透過量5.0mg/(cm2・日)以下、塩化物イオン透過量0.005mg/(cm2・日)以下、ひび割れ追従性（柔軟性）0.80mm以上等の基準を満足している（補完情報より）。\n・［その他］：標準養生後、促進耐候性試験後、耐アルカリ性後、温冷繰返し試験後において、塗膜に白亜化、膨れ、割れ、剥がれが起きておらず、付着強度は1.0N/mm2以上を満足している（補完情報より）。",null,"・［技術の特徴］：炭素繊維製グリッドの採用により、薄くても剛性に優れているため、トンネル内面にフィットさせやすく、優れたはく落性能を有する。固定用の専用ワッシャーには開口部を設けているため、設置後にアンカー近傍の躯体も確認できる（補完情報より）。\n・［はく落抵抗性］：自社試験（引抜き試験）を実施し、0.5kN時の変異が50mm以下（自社基準）を確認している（補完情報より）。\n・［耐火性］：形状が格子状であるため、不燃焼前の状態で貫通孔を有する点においては、不燃焼材の要求を満たさないが、総発熱量、発熱速度、亀裂の有無については不燃材料の規格を満たしている（補完情報より）。",null,"・［技術の特徴］：コンクリート構造物の表面部から塩化物イオンの炭酸ガス、水、酸素などの侵入を抑制することで、中性化や塩害などの劣化を抑制するポリマーセメント系表面被覆工法（補完情報より）。\n・［中性化抑制、塩害抑制、ひび割れ追従性］：NEXCO構造物施工管理要領「コンクリート表面被覆の性能照査項目」に準じた試験を実施し、中性化阻止性（中性化深さ）1mm以下、塩化物イオン遮断性（塩化物イオン透過量）5.0×10^-3mg/(cm2・日)以下、水蒸気遮断性（水蒸気透過量）5.0mg/(cm2・日)以下、酸素透過阻止性（酸素透過量）5.0×10^-2mg/(cm2・日)以下、ひび割れ追従性（柔軟性）0.80mm以上の基準を満足している（補完情報より）。\n・［その他］：標準養生後、温冷繰返し試験後において、塗膜に白亜化、膨れ、割れ、剥がれが起きておらず、付着強度は1.0N/mm2以上を満足している（補完情報より）。",null,"・［技術の特徴］繊維シートを必要としない、ウレアウレタン樹脂を使用したコンクリートはく落防止工法である（NETIS情報より）。\n・［中性化抑制、塩害抑制、ひび割れ追従性］：NEXCO構造物施工管理要領「コンクリート表面被覆の性能照査項目」に準じた試験を実施し、中性化阻止性（中性化深さ）1mm以下、塩化物イオン遮断性（塩化物イオン透過量）5.0×10^-3mg/(cm2・日)以下、水蒸気遮断性（水蒸気透過量）5.0mg/(cm2・日)以下、酸素透過阻止性（酸素透過量）5.0×10^-2mg/(cm2・日)以下、ひび割れ追従性（柔軟性）0.80mm以上等の基準を満足している（補完情報より）。\n・［その他］：標準養生後、促進耐候性試験後、耐アルカリ性後、温冷繰返し試験後において、塗膜に白亜化、膨れ、割れ、剥がれが起きておらず、付着強度は1.0N/mm2以上を満足している（補完情報より）。",null,"・［技術の特徴］繊維シートを必要としない、ウレアウレタン樹脂を使用したコンクリートはく落防止工法である（NETIS情報より）。\n・［中性化抑制、塩害抑制、ひび割れ追従性］：NEXCO構造物施工管理要領「コンクリート表面被覆の性能照査項目」に準じた試験を実施し、中性化阻止性（中性化深さ）1mm以下、塩化物イオン遮断性（塩化物イオン透過量）5.0×10^-3mg/(cm2・日)以下、水蒸気遮断性（水蒸気透過量）5.0mg/(cm2・日)以下、酸素透過阻止性（酸素透過量）5.0×10^-2mg/(cm2・日)以下、ひび割れ追従性（柔軟性）0.80mm以上等の基準を満足している（補完情報より）。\n・［その他］：標準養生後、促進耐候性試験後、耐アルカリ性後、温冷繰返し試験後において、塗膜に白亜化、膨れ、割れ、剥がれが起きておらず、付着強度は1.0N/mm2以上を満足している（補完情報より）。",null,"・［技術の特徴］：本技術は特殊透明樹脂と特殊繊維シートの組合わせにより、コンクリート片のはく落を防止する技術であり、従来はガラスクロス接着工法で対応していた。本技術の活用により、施工後の下地の劣化状況を目視により確認ができるため、点検及び維持管理が容易となる（補完情報より）。\n・［はく落抵抗性、塩害抑制］：NEXCO構造物施工管理要領「はく落防止の照査項目」に準じた試験を実施し、耐荷性（押抜き荷重）1.5kN以上、塩化物イオン遮断性（塩化物イオン透過量）5.0×10-3g/m2・日以下の基準を満足している（補完情報より）。\n・［中性化抑制］：NEXCO構造物施工管理要領「表面保護の照査項目」に準拠した試験を実施し、中性化阻止性（中性化深さ）1mm以下の基準を満足している（補完情報より）。\n・［ひび割れ追従性］：ひび割れ追従性（押抜き荷重）1.5kN以上を確認している（補完情報より）。\n・［その他］：標準養生後、促進耐候性試験後、耐アルカリ性後、温冷繰返し試験後において、塗膜に白亜化、膨れ、割れ、剥がれが起きておらず、付着強度は1.0N/mm2以上を満足している（補完情報より）。",null,"・［技術の特徴］：はつり落とし工や断面修復工等の補修工法を必要としない高伸度型シートとウレタン樹脂を用いたシート接着系のはく落対策工法（NETIS情報より）。\n・［はく落抵抗性・耐火性］：NEXCO「トンネル施工管理要領」に準じた試験を実施し、押抜き試験変位50mm以下（荷重1.1kN）、延焼性試験（NEXCO試験法738-2011トンネル補修材料の延焼性試験方法）で延焼範囲L≦600mm、消炎時間t≦30秒の基準を満足している（補完情報より）。\n・［中性化抑制、塩害、ひび割れ追従性］：NEXCO「コンクリート表面被覆の性能照査項目」に準拠した試験を実施し、中性化阻止性（中性化深さ）1mm以下、塩化物イオン遮断性（塩化物イオン透過量）の0.005mg/cm2・日以下、ひび割れ追従性（柔軟性）0.4mm以上等の基準を満足している（補完情報より）。\n・［その他］：標準養生後、促進耐候性試験後、耐アルカリ性後、温冷繰返し試験後において、塗膜に白亜化、膨れ、割れ、剥がれが起きておらず、付着強度は1.0N/mm2以上を満足している（補完情報より）。",null,"・［技術の特徴］：使用する塗料をすべて水性化（非危険物）にすることにより、環境への配慮、施工上の保管、施工時の危険性を軽減ができる。橋梁やトンネルでのはく落対策に有用な技術（補完情報より）。\n・[耐久性]：首都高速道路株式会社「剥落防止工の評価基準」に準じた試験を実施し、促進耐候性試験500時間後で異常がなく、標準養生後の付着強度1.5N/ｍｍ2以上、促進耐候性試験後の光沢保持率70%以上、色差Δ（デルタ）E10以内、温冷繰返し試験後の付着強度1.5N/ｍｍ2以上、半水中養生付着強度1.5N/ｍｍ2以上の基準を満足している（補完情報より）。\n・［はく落抵抗性］：首都高速道路株式会社「剥落防止工の評価基準」に準じた試験を実施し、耐荷性（押抜き荷重）1.5kN以上、屋外暴露１年後の耐荷性（押抜き荷重）1.5kN以上の基準を満足している（補完情報より）。\n・［その他］：ガス有害性試験、延焼性試験、耐熱性試験を実施し、有害がでない、延焼しないことを確認している（補完情報より）。",null,"・［技術の特徴］：ポリウレア樹脂をスプレーコーティングすることにより、老朽化したコンクリートの剥落を防止し、強靭化・長寿命化する工法（補完情報より）。\n・[耐久性]：下水道コンクリート構造物の腐金抑制技術及び防金技術マニュアル塗布型ライニング工法の設計及び品質規格（D種）に準じた試験を実施し、耐アルカリ性試験後、被覆にふくれ、割れ、軟化、溶出がなく、標準養生後の付着強度1.5N/ｍｍ2以上、吸水状態の付着強度1.2N/ｍｍ2以上の基準を満足している（補完情報より）。\n・［はく落抵抗性、ひび割れ追従性］：JSCE-K533「コンクリート片のはく落防止に適用する表面被覆材の押抜き試験（案）」に準じた試験を実施し、変位10mm以上で耐荷性（押抜き荷重）1.5kN以上の基準を満足している（補完情報より）。\n・[塩害抑制]：蒸留水中の塩化物イオンの測定（JIS K 0101-32.5）を実施し、0.1μｇ/mLを確認している(補完情報より）。",null,"・［技術の特徴］：ポリウレア樹脂をスプレーコーティングすることにより、老朽化したコンクリートの剥落を防止し、強靭化・長寿命化する工法（補完情報より）。\n・[耐久性]：下水道コンクリート構造物の腐金抑制技術及び防金技術マニュアル塗布型ライニング工法の設計及び品質規格（D種）に準じた試験を実施し、耐アルカリ性試験後、被覆にふくれ、割れ、軟化、溶出がなく、標準養生後の付着強度1.5N/ｍｍ2以上、吸水状態の付着強度1.2N/ｍｍ2以上の基準を満足している（補完情報より）。\n・［はく落抵抗性、ひび割れ追従性］：JSCE-K533「コンクリート片のはく落防止に適用する表面被覆材の押抜き試験（案）」に準じた試験を実施し、変位10mm以上で耐荷性（押抜き荷重）1.5kN以上の基準を満足している（補完情報より）。\n・[塩害抑制]：蒸留水中の塩化物イオンの測定（JIS K 0101-32.5）を実施し、0.1μｇ/mLを確認している(補完情報より）。",null,"・［技術の特徴］高耐久性塗料をシート化したコンクリート保護シートに変えたことにより、構造物へシートを貼り付けるだけの施工となり、手間と時間の低減が可能となるため、工期短縮が期待できる。（NETIS情報より）。\n・[耐久性]：JISA6909「建築用仕上塗材」に準じた試験にを実施し、耐アルカリ性試験後、白亜化・膨れ・割れ・剥がれがなく、標準養生後、促進耐候性試験後、耐アルカリ性後、温冷繰返し試験後の付着強度1.0N/ｍｍ2以上の基準を満足している（補完情報より）。\n・［はく落抵抗性］：JSCE-K533に準じた試験を実施し、耐荷性（押抜き荷重）1.5kN以上の基準を満足している（補完情報より）。\n・［中性化抑制］：JIS　A1153に準拠した試験を実施し、中性化阻止性（中性化深さ）1mm以下、またJSCE-K521に準拠した試験を実施し、酸素透過阻止性（酸素透過量）0.05mg/(cm2・日)以下の基準を満足している（補完情報より）。\n・［ひび割れ追従性］：JSCE-K532に準拠した試験を実施し、ひび割れ追従性（柔軟性）0.40mm以上等の基準を満足している（補完情報より）。\n・[塩害抑制]：JSCE-K521に準拠した試験を実施し、酸素透過阻止性（酸素透過量）0.05mg/(cm2・日)以下の基準を満足している（補完情報より）。",null,"・［技術の特徴］：本技術は、速乾性・耐久性・柔軟性に優れたポリウレア樹脂を用いてコンクリート構造物の強度、耐久性、耐摩耗性を向上させる速乾性高耐久防水補強塗装工法である（補完情報より）。\n・[耐久性]：ASTM D523「鏡面光沢の標準試験法」に準じた試験を実施し、光沢性が落ちるが亀裂や剥がれの異常は見られないことを確認している（補完情報より）。\n・[耐久性]：JIS K 5600-5-6「付着性試験（クロスカット法）」に準じた試験を実施し、カットの縁が完全に滑らかで、どの格子の目もはがれない（分類0）ことを確認（民間委託）（補完情報より）。\n・［ASR抑制］：ASTM E9「材料の水蒸気透過試験のための標準試験方法」に準じた試験を実施し、水蒸気透過量5.0mｇ/cm2・日以下を確認している（補完情水蒸気透過量5.0ｍｇ/ｃｍ2・日以下（自社基準）を確認している（補完情報より）。\n・［ひび割れ追従性］：ASTM D412「加硫ゴムおよび熱可塑性エラストマーの標準試験法」に準じた試験及びJIS K 6251：2017「加硫ゴム及び熱可塑性ゴム−引張特性の求め方」に準じた試験を実施し、破断時伸び率200%及び引張強さ11.9MPaを確認している（補完情報より）。\n・［はく落抵抗性］：JIS K 6252-1「加硫ゴム及び熱可塑性ゴム−引裂強さの求め方− 第1部：トラウザ形，アングル形及びクレセント形試験片を用いる方法 」に準じた試験を実施し、引裂の強さ42.9N/mm（中央値）を確認している（補完情報より）。",null,"・［技術の特徴］：本技術は、速乾性・耐久性・柔軟性に優れたポリウレア樹脂を用いてコンクリート構造物の強度、耐久性、耐摩耗性を向上させる速乾性高耐久防水補強塗装工法である（補完情報より）。\n・[耐久性]：ASTM D523「鏡面光沢の標準試験法」に準じた試験を実施し、光沢性が落ちるが亀裂や剥がれの異常は見られないことを確認している（補完情報より）。\n・[耐久性]：JIS K 5600-5-6「付着性試験（クロスカット法）」に準じた試験を実施し、カットの縁が完全に滑らかで、どの格子の目もはがれない（分類0）ことを確認（民間委託）（補完情報より）。\n・［ASR抑制］：ASTM E9「材料の水蒸気透過試験のための標準試験方法」に準じた試験を実施し、浸透係数：3.01perms，平均透過率 0.126pinchを確認している（補完情水蒸気透過量5.0ｍｇ/ｃｍ2・日以下（自社基準）を確認している（補完情報より）。\n・［ひび割れ追従性］：ASTM D412「加硫ゴムおよび熱可塑性エラストマーの標準試験法」に準じた試験及びJIS K 6251：2017「加硫ゴム及び熱可塑性ゴム−引張特性の求め方」に準じた試験を実施し、破断時伸び率200%及び引張強さ11.9MPaを確認している（補完情報より）。\n・［はく落抵抗性］：JIS K 6252-1「加硫ゴム及び熱可塑性ゴム−引裂強さの求め方− 第1部：トラウザ形，アングル形及びクレセント形試験片を用いる方法 」に準じた試験を実施し、引裂の強さ42.9N/mm（中央値）を確認している（補完情報より）。",null,"・［技術の特徴］：透明で耐候性に優れた材料を用いることにより、下地の劣化状況を容易に確認することが可能。また、速乾性プライマーを使用するため、標準2工程、最短1日での施工が可能である（補完情報より）。\n・[耐久性]：首都高速道路株式会社「橋梁構造物設計要領コンクリート片剥落防止編（A種）」に準じた試験を実施し、促進耐候性試験500時間後において、光沢保持率、標準養生後、温冷繰返し試験後及び半水中養生の付着強度の基準を満足している（補完情報より）。\n・［はく落抵抗性、ひび割れ追従性］：首都高速道路株式会社「剥落防止工の評価基準」に準じた試験を実施し、耐荷性（押抜き荷重）、ひび割れ追従性（伸び量）の基準を満足している（補完情報より）。\n・[視認性]：キセノンウェザーメーター1200時間、メタルウェザーメーター1400時間後の外観確認より、10年相当以上の視認性を確認している（補完情報より）。",null,"・［技術の特徴］：透明で耐候性に優れた材料を用いることにより、下地の劣化状況を容易に確認することが可能。また、速乾性プライマーを使用するため、標準2工程、最短1日での施工が可能である（補完情報より）。\n・[耐久性]：首都高速道路株式会社「橋梁構造物設計要領コンクリート片剥落防止編（A種）」に準じた試験を実施し、促進耐候性試験500時間後において、光沢保持率、標準養生後、温冷繰返し試験後及び半水中養生の付着強度の基準を満足している（補完情報より）。\n・［はく落抵抗性、ひび割れ追従性］：首都高速道路株式会社「剥落防止工の評価基準」に準じた試験を実施し、耐荷性（押抜き荷重）、ひび割れ追従性（伸び量）の基準を満足している（補完情報より）。\n・[視認性]：キセノンウェザーメーター1200時間、メタルウェザーメーター1400時間後の外観確認より、10年相当以上の視認性を確認している（補完情報より）。",null,"・［技術の特徴］全ての構成材料が透明であるため、下地の劣化状況を目視確認でき、点検及び維持管理が容易である。また、はく落対策について想定されるコンクリート片の大きさにより、「クリアタフレジンクイック1500」と「クリアタフレジンクイック工法」より選定可能（NETIS情報・補完情報より）。\n・［はく落抵抗性、ひび割れ追従性］：首都高速道路株式会社「橋梁構造物設計要領コンクリート片剥落防止編」に準じた試験を実施し、評価基準A種の耐荷性（押抜き荷重）1.5kN以上の基準を満足している。また、ひび割れ追従性（柔軟性）標準養生後の常温時の塗膜の伸び0.4mm以上、低温時0.2mm以上等の基準を満足している（補完情報より）。\n・［中性化抑制、塩害抑制］：NEXCO構造物施工管理要領「コンクリート表面被覆の性能照査項目」に準じた試験を実施し、中性化阻止性（中性化深さ）1mm以下、塩化物イオン遮断性（塩化物イオン透過量）5.0×10-3mg/(cm2・日)以下の基準を満足している（補完情報より）。\n・［その他］：首都高速道路株式会社「橋梁構造物設計要領コンクリート片剥落防止編」に準じた試験を実施し、評価基準A種の付着強度1.0N/mm2以上を満足している。また、促進耐候性試験500時間後において、光沢保持率70％以上、色差⊿E≦10の基準を満足している（補完情報より）。",null,"・［技術の特徴］全ての構成材料が透明であるため、下地の劣化状況を目視確認でき、点検及び維持管理が容易である。また、はく落対策について想定されるコンクリート片の大きさにより、「クリアタフレジンクイック1500」と「クリアタフレジンクイック工法」より選定可能（NETIS情報・補完情報より）。\n・［はく落抵抗性、ひび割れ追従性］：首都高速道路株式会社「橋梁構造物設計要領コンクリート片剥落防止編」に準じた試験を実施し、評価基準A種の耐荷性（押抜き荷重）1.5kN以上の基準を満足している。また、ひび割れ追従性（柔軟性）標準養生後の常温時の塗膜の伸び0.4mm以上、低温時0.2mm以上等の基準を満足している（補完情報より）。\n・［中性化抑制、塩害抑制］：NEXCO構造物施工管理要領「コンクリート表面被覆の性能照査項目」に準じた試験を実施し、中性化阻止性（中性化深さ）1mm以下、塩化物イオン遮断性（塩化物イオン透過量）5.0×10-3mg/(cm2・日)以下の基準を満足している（補完情報より）。\n・［その他］：首都高速道路株式会社「橋梁構造物設計要領コンクリート片剥落防止編」に準じた試験を実施し、評価基準A種の付着強度1.0N/mm2以上を満足している。また、促進耐候性試験500時間後において、光沢保持率70％以上、色差⊿E≦10の基準を満足している（補完情報より）。",null,"・［技術の特徴］全ての構成材料が透明であるため、下地の劣化状況を目視確認でき、点検及び維持管理が容易である。また、はく落対策について想定されるコンクリート片の大きさにより、「クリアタフレジンクイック1500」と「クリアタフレジンクイック工法」より選定可能（NETIS情報・補完情報より）。\n・［はく落抵抗性、ひび割れ追従性］：首都高速道路株式会社「橋梁構造物設計要領コンクリート片剥落防止編」に準じた試験を実施し、評価基準B種の耐荷性（押抜き荷重）0.3kN以上の基準を満足している。また、ひび割れ追従性（柔軟性）標準養生後の常温時の塗膜の伸び0.4mm以上、低温時0.2mm以上等の基準を満足している（補完情報より）。\n・［中性化抑制、塩害抑制］：NEXCO構造物施工管理要領「コンクリート表面被覆の性能照査項目」に準じた試験を実施し、中性化阻止性（中性化深さ）1mm以下、水蒸気透過阻止性（水蒸気透過量）5.0mg/（cm2・日）以下、酸素透過阻止性（酸素透過量）5.0×10-2㎎/㎝2・日以下、塩化物イオン遮断性（塩化物イオン透過量）5.0×10-3mg/(cm2・日)以下の基準を満足している（補完情報より）。\n・［その他］：首都高速道路株式会社「橋梁構造物設計要領コンクリート片剥落防止編」に準じた試験を実施し、評価基準B種の付着強度1.0N/mm2以上を満足している。また、促進耐候性試験500時間後において、光沢保持率70％以上、色差⊿E≦10の基準を満足している（補完情報より）。",null,"・［技術の特徴］全ての構成材料が透明であるため、下地の劣化状況を目視確認でき、点検及び維持管理が容易である。また、はく落対策について想定されるコンクリート片の大きさにより、「クリアタフレジンクイック1500」と「クリアタフレジンクイック工法」より選定可能（NETIS情報・補完情報より）。\n・［はく落抵抗性、ひび割れ追従性］：首都高速道路株式会社「橋梁構造物設計要領コンクリート片剥落防止編」に準じた試験を実施し、評価基準B種の耐荷性（押抜き荷重）0.3kN以上の基準を満足している。また、ひび割れ追従性（柔軟性）標準養生後の常温時の塗膜の伸び0.4mm以上、低温時0.2mm以上等の基準を満足している（補完情報より）。\n・［中性化抑制、塩害抑制］：NEXCO構造物施工管理要領「コンクリート表面被覆の性能照査項目」に準じた試験を実施し、中性化阻止性（中性化深さ）1mm以下、水蒸気透過阻止性（水蒸気透過量）5.0mg/（cm2・日）以下、酸素透過阻止性（酸素透過量）5.0×10-2㎎/㎝2・日以下、塩化物イオン遮断性（塩化物イオン透過量）5.0×10-3mg/(cm2・日)以下の基準を満足している（補完情報より）。\n・［その他］：首都高速道路株式会社「橋梁構造物設計要領コンクリート片剥落防止編」に準じた試験を実施し、評価基準B種の付着強度1.0N/mm2以上を満足している。また、促進耐候性試験500時間後において、光沢保持率70％以上、色差⊿E≦10の基準を満足している（補完情報より）。",null,"／",null,"／",null,"［技術の特徴］本技術は、水性エポキシ、水性アクリルを使用している為、環境への影響が抑制されるとともに、刷毛、ローラー、吹付ができることから構造物の形状や塗布面積の大きさに係わらず施工が可能（NETIS情報より）。\n・[塩害抑制・凍害抑制]：塩化物イオン浸透試験（JIS A 1171）に準じた試験を実施し、塩分浸透深さ6ｍｍ以下（自社基準）を満足している。また、耐湿潤冷熱繰返し性試験（JIS K 5660）に準じた試験を実施し、異常がないことを確認している（補完情報より）。\n・[中性化抑制]：JIS K 6909（透水性B法）に準じた試験を実施し、24時間後の水量落下が0.5ml以下（自社基準）を満足している（補完情報より）。\n・[その他]：JISA6909「建築用仕上塗材」に準じた試験にを実施し、標準養生後に付着強度1.0N/ｍｍ2以上（自社基準）、JIS K 5660「つや有合成樹脂エマルションペイント」に準じた試験を実施し、鏡面光沢度（60度）70以上（自社基準）の基準を満足している。また、超促進耐候性試験において、実曝露25年相当時間で光沢保持率80％以上であり、塗膜に白亜化、割れ、剥がれがないことを確認している（補完情報より）。",null,"・［技術の特徴］本技術は、コンクリート構造物の表面を水分や塩分、二酸化炭素等から保護する水性のクリヤ塗料である。本技術の活用により、コンクリートの中性化を抑制する効果や、水分・塩分の浸透を抑制する効果が高いため、鉄筋腐食の抑制が図れる。また、低VOCであるため、安全性の向上が図れる（補完情報より）。\n・［塩害抑制］：JSCE-G-572に準じた試験を実施し、塩化物イオン浸透量が無塗布時の29.8㎏/ｍ3に対して、クリヤ1.5㎏/ｍ3、カラークリヤ2.1㎏/ｍ3を確認している（補完情報より）。\n・［中性化抑制］：JISA1153に準拠したコンクリートの促進中性化試験を実施し、中性化の深さ（促進材齢26週）が無塗布時の26.3ｍｍに対して、クリヤ1.9ｍｍ、カラークリヤ2.6ｍｍを確認している（補完情報より）。\n・[その他]：JIS K 7350-4に準じた促進耐候性試験を実施し、サンシャインウェザーメーター5000時間で異常がないことを確認している（補完情報より）。\nJIS A 6909に準じた試験を実施し、標準養生後の付着強度1.0N/ｍｍ2以上の基準を満足している。また、JIS A 6909に準じたコンクリート試験体の吸水試験を実施し、浸せき28日間の吸水率が無塗装2.16％に対して、シェルトクリア0.5％を確認している（補完情報より）。",null,"・［技術の特徴］シリコーン樹脂を用いた塗料によるコーティング工法に変えたことにより、3層の塗膜層でも40年以上の長期耐久性の確保が可能となる（NETIS情報より）。\n・［塩害抑制、ＡＳＲ抑制］：土木学会「表面保護工設計施工指針（案）」における評価基準に準じた試験を実施し、塩化物イオン浸透抑制率80％以上、水蒸気透過量5.0mg/（cm2・日）以下の基準を満足している（補完情報より）。\n・［耐火性］：ISO5660「難燃試験」に準拠した試験を実施し、総発熱量8MJ/m2以下、最高発熱速度が10秒を超えて連続して200kW/m2を超えることがないこと、防火上有害な裏面まで貫通する亀裂および穴がないこととする基準を満足している（補完情報より）。\n・[遮水性]：JIS K 6909（透水性B法）に準じた試験を実施し、土木学会「表面保護工設計施工指針（案）」における評価基準の透水抑制率80％以上を満足している（補完情報より）。\n・［その他］：耐候性試験後において、塗膜に白亜化、膨れ、割れ、剥がれは起きてないことを確認（補完情報より）。",null,"・［技術の特徴］シリコーン樹脂を用いた塗料によるコーティング工法に変えたことにより、3層の塗膜層でも40年以上の長期耐久性の確保が可能となる（NETIS情報より）。\n・［塩害抑制、ＡＳＲ抑制］：土木学会「表面保護工設計施工指針（案）」における評価基準に準じた試験を実施し、塩化物イオン浸透抑制率80％以上、水蒸気透過量5.0mg/（cm2・日）以下の基準を満足している（補完情報より）。\n・［耐火性］：ISO5660「難燃試験」に準拠した試験を実施し、総発熱量8MJ/m2以下、最高発熱速度が10秒を超えて連続して200kW/m2を超えることがないこと、防火上有害な裏面まで貫通する亀裂および穴がないこととする基準を満足している（補完情報より）。\n・[遮水性]：JIS K 6909（透水性B法）に準じた試験を実施し、土木学会「表面保護工設計施工指針（案）」における評価基準の透水抑制率80％以上を満足している（補完情報より）。\n・［その他］：耐候性試験後において、塗膜に白亜化、膨れ、割れ、剥がれは起きてないことを確認（補完情報より）。",null,"・［技術の特徴］：・はく落防止対策として、従来の連続繊維シートを貼り付ける工法から、高強度のウレタン樹脂を塗布するだけのノンメッシュ工法とした。・下塗り層にガスバリア性の高い変性エポキシ樹脂を使用した。・被覆のウレタン樹脂は、高靭性、高伸度、透明の3つの性能を持つよう分子レベルで設計した（NETIS情報より）。\n・［中性化抑制、塩害抑制、ASR抑制、ひび割れ追従性］：NEXCO「コンクリート表面被覆の性能照査項目」に準じた試験を実施し、中性化阻止性（中性化深さ）1mm以下、塩化物イオン遮断性（塩化物イオン透過量）5.0×10^-3mg/(cm2・日)以下、水蒸気遮断性（水蒸気透過量）5.0mg/(cm2・日)以下、酸素透過阻止性（酸素透過量）5.0×10^-2mg/(cm2・日)以下、ひび割れ追従性（柔軟性）0.80mm以上の基準を満足している（補完情報より）。\n・［はく落抵抗性］：首都高速道路株式会社「剥落防止工の評価基準（B種）」に準じた試験を実施し、耐荷性（押抜き荷重）の基準を満足している（補完情報より）。",null,"・［技術の特徴］：・はく落防止対策として、従来の連続繊維シートを貼り付ける工法から、高強度のウレタン樹脂を塗布するだけのノンメッシュ工法とした。・下塗り層にガスバリア性の高い変性エポキシ樹脂を使用した。・被覆のウレタン樹脂は、高靭性、高伸度、透明の3つの性能を持つよう分子レベルで設計した（NETIS情報より）。\n・［中性化抑制、塩害抑制、ASR抑制、ひび割れ追従性］：NEXCO「コンクリート表面被覆の性能照査項目」に準じた試験を実施し、中性化阻止性（中性化深さ）1mm以下、塩化物イオン遮断性（塩化物イオン透過量）5.0×10^-3mg/(cm2・日)以下、水蒸気遮断性（水蒸気透過量）5.0mg/(cm2・日)以下、酸素透過阻止性（酸素透過量）5.0×10^-2mg/(cm2・日)以下、ひび割れ追従性（柔軟性）0.80mm以上の基準を満足している（補完情報より）。\n・［はく落抵抗性］：首都高速道路株式会社「剥落防止工の評価基準（B種）」に準じた試験を実施し、耐荷性（押抜き荷重）の基準を満足している（補完情報より）。",null,"・［技術の特徴］：・はく落防止対策として、従来の連続繊維シートを貼り付ける工法から、高強度のウレタン樹脂を塗布するだけのノンメッシュ工法とした。・下塗り層にガスバリア性の高い変性エポキシ樹脂を使用した。・被覆のウレタン樹脂は、高靭性、高伸度、透明の3つの性能を持つよう分子レベルで設計した（NETIS情報より）。\n・［中性化抑制、塩害抑制、ASR抑制、ひび割れ追従性］：NEXCO「コンクリート表面被覆の性能照査項目」に準じた試験を実施し、中性化阻止性（中性化深さ）1mm以下、塩化物イオン遮断性（塩化物イオン透過量）5.0×10^-3mg/(cm2・日)以下、水蒸気遮断性（水蒸気透過量）5.0mg/(cm2・日)以下、酸素透過阻止性（酸素透過量）5.0×10^-2mg/(cm2・日)以下、ひび割れ追従性（柔軟性）0.80mm以上の基準を満足している（補完情報より）。\n・［はく落抵抗性］：首都高速道路株式会社「剥落防止工の評価基準（A種）」に準じた試験を実施し、耐荷性（押抜き荷重）の基準を満足している（補完情報より）。",null,"・［技術の特徴］：・はく落防止対策として、従来の連続繊維シートを貼り付ける工法から、高強度のウレタン樹脂を塗布するだけのノンメッシュ工法とした。・下塗り層にガスバリア性の高い変性エポキシ樹脂を使用した。・被覆のウレタン樹脂は、高靭性、高伸度、透明の3つの性能を持つよう分子レベルで設計した（NETIS情報より）。\n・［中性化抑制、塩害抑制、ASR抑制、ひび割れ追従性］：NEXCO「コンクリート表面被覆の性能照査項目」に準じた試験を実施し、中性化阻止性（中性化深さ）1mm以下、塩化物イオン遮断性（塩化物イオン透過量）5.0×10^-3mg/(cm2・日)以下、水蒸気遮断性（水蒸気透過量）5.0mg/(cm2・日)以下、酸素透過阻止性（酸素透過量）5.0×10^-2mg/(cm2・日)以下、ひび割れ追従性（柔軟性）0.80mm以上の基準を満足している（補完情報より）。\n・［はく落抵抗性］：首都高速道路株式会社「剥落防止工の評価基準（A種）」に準じた試験を実施し、耐荷性（押抜き荷重）の基準を満足している（補完情報より）。",null,"・［技術の特徴］：・はく落防止対策として、従来の連続繊維シートを貼り付ける工法から、高強度のウレタン樹脂を塗布するだけのノンメッシュ工法とした。・下塗り層にガスバリア性の高い変性エポキシ樹脂を使用した。・被覆のウレタン樹脂は、高靭性、高伸度、透明の3つの性能を持つよう分子レベルで設計した（NETIS情報より）。\n・［中性化抑制、塩害抑制、ASR抑制］：NEXCO「コンクリート表面被覆の性能照査項目」に準じた試験を実施し、中性化阻止性（中性化深さ）1mm以下、塩化物イオン遮断性（塩化物イオン透過量）5.0×10^-3mg/(cm2・日)以下、水蒸気遮断性（水蒸気透過量）5.0mg/(cm2・日)以下、酸素透過阻止性（酸素透過量）5.0×10^-2mg/(cm2・日)以下の基準を満足している（補完情報より）。\n・［はく落抵抗性］：首都高速道路株式会社「剥落防止工の評価基準（A種）」に準じた試験を実施し、耐荷性（押抜き荷重）の基準を満足している（補完情報より）。",null,"・［技術の特徴］：・はく落防止対策として、従来の連続繊維シートを貼り付ける工法から、高強度のウレタン樹脂を塗布するだけのノンメッシュ工法とした。・下塗り層にガスバリア性の高い変性エポキシ樹脂を使用した。・被覆のウレタン樹脂は、高靭性、高伸度、透明の3つの性能を持つよう分子レベルで設計した（NETIS情報より）。\n・［中性化抑制、塩害抑制、ASR抑制］：NEXCO「コンクリート表面被覆の性能照査項目」に準じた試験を実施し、中性化阻止性（中性化深さ）1mm以下、塩化物イオン遮断性（塩化物イオン透過量）5.0×10^-3mg/(cm2・日)以下、水蒸気遮断性（水蒸気透過量）5.0mg/(cm2・日)以下、酸素透過阻止性（酸素透過量）5.0×10^-2mg/(cm2・日)以下の基準を満足している（補完情報より）。\n・［はく落抵抗性］：首都高速道路株式会社「剥落防止工の評価基準（A種）」に準じた試験を実施し、耐荷性（押抜き荷重）の基準を満足している（補完情報より）。",null,"・［技術の特徴］：・はく落防止対策として、従来の連続繊維シートを貼り付ける工法から、高強度のウレタン樹脂を塗布するだけのノンメッシュ工法とした。・下塗り層にガスバリア性の高い変性エポキシ樹脂を使用した。・被覆のウレタン樹脂は、高靭性、高伸度、透明の3つの性能を持つよう分子レベルで設計した（NETIS情報より）。\n・［中性化抑制、塩害抑制、ASR抑制］：NEXCO「コンクリート表面被覆の性能照査項目」に準じた試験を実施し、中性化阻止性（中性化深さ）1mm以下、塩化物イオン遮断性（塩化物イオン透過量）5.0×10^-3mg/(cm2・日)以下、水蒸気遮断性（水蒸気透過量）5.0mg/(cm2・日)以下、酸素透過阻止性（酸素透過量）5.0×10^-2mg/(cm2・日)以下の基準を満足している（補完情報より）。\n・［はく落抵抗性］：首都高速道路株式会社「剥落防止工の評価基準（A種）」に準じた試験を実施し、耐荷性（押抜き荷重）の基準を満足している（補完情報より）。",null,"・［技術の特徴］：・はく落防止対策として、従来の連続繊維シートを貼り付ける工法から、高強度のウレタン樹脂を塗布するだけのノンメッシュ工法とした。・下塗り層にガスバリア性の高い変性エポキシ樹脂を使用した。・被覆のウレタン樹脂は、高靭性、高伸度、透明の3つの性能を持つよう分子レベルで設計した（NETIS情報より）。\n・［中性化抑制、塩害抑制、ASR抑制］：NEXCO「コンクリート表面被覆の性能照査項目」に準じた試験を実施し、中性化阻止性（中性化深さ）1mm以下、塩化物イオン遮断性（塩化物イオン透過量）5.0×10^-3mg/(cm2・日)以下、水蒸気遮断性（水蒸気透過量）5.0mg/(cm2・日)以下、酸素透過阻止性（酸素透過量）5.0×10^-2mg/(cm2・日)以下の基準を満足している（補完情報より）。\n・［はく落抵抗性］：首都高速道路株式会社「剥落防止工の評価基準（A種）」に準じた試験を実施し、耐荷性（押抜き荷重）の基準を満足している（補完情報より）。",null,"・［はく落抵抗性］：JSCE-K533「はく落防止性能試験」に準拠した試験を実施し、基準値の耐荷性（押抜き荷重）1.5kN以上を満足している（補完情報より）。\n・［ひび割れ拘束性］：JIS A 6021「建築用塗膜防水材」に準じた試験を実施し、基準値のひび割れ拘束性10N/㎜2以上を満足している（補完情報より）。",null,"・［はく落抵抗性］：JSCE-K533「はく落防止性能試験」に準拠した試験を実施し、基準値の耐荷性（押抜き荷重）1.5kN以上を満足している（補完情報より）。\n・［ひび割れ拘束性］：JIS A 6021「建築用塗膜防水材」に準じた試験を実施し、基準値のひび割れ拘束性10N/㎜2以上を満足している（補完情報より）。",null,"［技術の特徴］：剥落防止シートの紫外線劣化対策を耐候性があるアクリル樹脂で薄くコーティングし、付着力の優れた接着剤でシートを貼り付けるため、上塗り材が不要となり、省工程が可能となり、コンクリート下地面の確認が可能となった（NETIS情報より）。\n・[耐久性]：首都高速道路株式会社「剥落防止工の評価基準」に準じた試験を実施し、標準養生後の付着強度1.5N/ｍｍ2以上、促進耐候性試験後（500時間）の光沢保持率70%以上、色差Δ（デルタ）E10以内、温冷繰返し試験後の付着強度1.5N/ｍｍ2以上、半水中養生付着強度1.5N/ｍｍ2以上の基準を満足している（補完情報より）。\n・［はく落抵抗性］：首都高速道路株式会社「剥落防止工の評価基準」に準じた試験を実施し、耐荷性（押抜き荷重）1.5kN以上、屋外暴露１年後の耐荷性（押抜き荷重）1.5kN以上の基準を満足している（補完情報より）。",null,"・［技術の特徴］：コンクリート構造物等の点検調査時や一時的な対策として、コンクリート剥離部や鉄筋露出部へ塗装することで、簡易的な剥落防止機能や防食効果が期待できる1液工アゾールスプレー缶タイプのコンクリート剥落部の簡易補修材である（NETIS情報より）。\n・［はく落抵抗性］：耐候性試験後（SWOM1250時間後）に押し抜き試験を実施し、コア抜けに耐えることを確認している（補完情報より）。\n・［防錆性］：鉄筋をコンクリートに半面埋め、タフガードリペアスプレーを塗布した試験体を23℃で14日乾燥させ、1カ月屋外暴露後、発錆がないことを確認している（補完情報より）。",null,"・［技術の特徴］：コンクリート構造物等の点検調査時や一時的な対策として、コンクリート剥離部や鉄筋露出部へ塗装することで、簡易的な剥落防止機能や防食効果が期待できる1液工アゾールスプレー缶タイプのコンクリート剥落部の簡易補修材である（NETIS情報より）。\n・［はく落抵抗性］：耐候性試験後（SWOM1250時間後）に押し抜き試験を実施し、コア抜けに耐えることを確認している（補完情報より）。\n・［防錆性］：鉄筋をコンクリートに半面埋め、タフガードリペアスプレーを塗布した試験体を23℃で14日乾燥させ、1カ月屋外暴露後、発錆がないことを確認している（補完情報より）。",null,"／",null,"／",null,"／",null,"／",null,"／",null,"／",null,"／",null,"／",null,"／",null,"／",null,"／",null,"／",null,"／",null,"／",null,"／",null,"／",null,"／"]
[null,"㉒","施工性\n(留意事項含む）",null,null,"・-10℃～35℃で施工可能（NETIS情報より）。\n・可視化できることで必要箇所に無駄なく、確実に施工することができ、施工後の状況も常時確認できた（評価情報より）。",null,"・-10℃～35℃で施工可能（NETIS情報より）。\n・可視化できることで必要箇所に無駄なく、確実に施工することができ、施工後の状況も常時確認できた（評価情報より）。",null,"                                                                                                     -",null,"・次回の塗り替え時には、当時の塗膜を剥がすことなく、その上から塗り重ねることが可能（補完情報より）。",null,"・次回の塗り替え時には、当時の塗膜を剥がすことなく、その上から塗り重ねることが可能（補完情報より）。",null,"・次回の塗り替え時には、当時の塗膜を剥がすことなく、その上から塗り重ねることが可能（補完情報より）。",null,"・次回の塗り替え時には、当時の塗膜を剥がすことなく、その上から塗り重ねることが可能（補完情報より）。",null,"・次回の塗り替え時には、当時の塗膜を剥がすことなく、その上から塗り重ねることが可能（補完情報より）。",null,"                                                                                                     -",null,"・特殊有機短繊維を混合したアクリル樹脂に変えたことにより、従来の樹脂と比べて環境ホルモン様物質を含まないので、周辺環境への影響抑制が図れる（補完情報より）。",null,"・特殊有機短繊維を混合したアクリル樹脂に変えたことにより、シート接着工程が削減ができる（補完情報より）。\n・特殊有機短繊維を混合したアクリル樹脂に変えたことにより、従来の樹脂と比べて環境ホルモン様物質を含まないので、周辺環境への影響抑制が図れる（補完情報より）。",null,"・接着剤を1液性の無機接着剤(TSボンド40Sクリア)に変えたことにより、コンクリート下地が濡れていても拭き取るだけで施工可能（NETIS情報より）。",null,"                                                                                                     -",null,"                                                                                                     -",null,"・施工時のシート追従性が悪いので、隅角部では浮きや空気溜まりが生じないよう、注意する必要がある（評価情報より）。\n・従来の現場塗装と異なり、特殊ラミネートフィルムをコンクリート躯体に付ける関係上、曲線橋や断面変化の著しい橋梁（部位）に施工する場合には、割付や施工方法に注意が必要である（評価情報より）。",null,"・シート工法とは異なり、複雑な構造物(入隅、出隅、配管周辺等)でも、高い作業効率の維持が可能（補完情報より）。\n・水と反応して発泡しやすい性質を持つイソシアネートを硬化剤として使用するため、施工時の天候や塗装面の状態を把握する必要がある（評価情報より）。",null,"・シート工法とは異なり、複雑な構造物(入隅、出隅、配管周辺等)でも、高い作業効率の維持が可能（補完情報より）。\n・水と反応して発泡しやすい性質を持つイソシアネートを硬化剤として使用するため、施工時の天候や塗装面の状態を把握する必要がある（評価情報より）。\n・塗膜による剥落防止であるので、下地処理や施工時の温度・湿度管理に配慮する必要がある（評価情報より）。",null,"・下地が完全に乾燥していなくても施工が可能であり、ローラーで2回塗布するだけなので、工程の短縮が期待できる（評価情報より）。\n・現場配合等がないこと、粘性が低く塗りやすいこと、熟練した作業員が不要であることなど施工性の向上が期待できる（評価情報より）。\n・塗布面にジャンカ(豆板)や欠けなどがある場合、ポリマーセメント系断面修復材により、必ず断面修復工を行うこと。0.1～0.2mm程度までのひび割れに対してはアイゾールEXの塗布のみで充填されるが、それ以上の幅のクラックに対しては、所定のひび割れ注入工を実施した後に、アイゾールEXを塗布すること（評価情報より）。",null,"・機械施工による施工能率の向上や材料が超速硬化であるので養生時間が少ないことなどから、工期短縮が図られる（評価情報より）。\n・材料は速乾性が高く施工ムラが発生しやすいため、作業員は作業経験を有したもので施工することが必要となる（評価情報より）。　\n・施工面が乾燥していないと施工できないので、天候に左右されやすい（評価情報より）。　\n・吹付け工法であるため、飛散防止を含めた仮設計画が必要である（評価情報より）。",null,"・コンクリート面の含水率が１０％を超える場合は施工できない。事前調査で湿潤が見られる場合は、亀裂補修を先行して実施すること（評価情報より）。\n・床版の漏水部、および将来漏水の可能性がある個所への施工は、橋面防水工を施した後に施工することを標準とし、床版部の漏水対策が十分出来ない場合は、塗装個所に予め導水孔等の漏水対策を施す必要がある。（評価情報より）。",null,"                                                                                                     -",null,"・サンプル施工等をおこない施工方法を 定め施工要領書を作成する（NETIS情報より）。\n・材料品質管理(有機物(石油系との混合禁止、施工時の凍結防止)につとめる（NETIS情報より）。",null,"・塗装面の濡れ及び湿りは、乾燥が遅れ、塗膜異常の原因となるため、十分に乾燥していない木部及びコンクリート類への適用不可（NETIS情報より）。",null,"・-5℃～40℃で施工可能（NETIS情報より）。\n・既存塗膜撤去の場合は、劣化部だけでなく、健全部が確認できる範囲まで必要で、再施工は既存塗 膜に50㎜以上ラップする必要がある（NETIS情報より）。",null,"・-5℃～40℃で施工可能（NETIS情報より）。\n・既存塗膜撤去の場合は、劣化部だけでなく、健全部が確認できる範囲まで必要で、再施工は既存塗 膜に50㎜以上ラップする必要がある（NETIS情報より）。",null,"・日当り施工量が大きく、作業工程に要する時間が少なくなったため、施工性の向上が図れる（NETIS情報より）。\n・施工面全体のはく落防止が可能となるため、安全性の向上が図れる（NETIS情報より）。",null,"・施工面の含水率に制限されず、高湿度などの施工環境の影響を受けず施工でき、工期短縮によるコスト低減が可能（NETIS情報より）。\n・施工面に水滴が付着しているなどの過度な湿潤状態の場合には、タオル・ウエス等で水滴をふき取った後に施工すること（NETIS情報より）。\n・冬季において、初期凍害を受ける恐れがある場合はシート養生などで保温対策を行うこと（NETIS情報より）。",null,"・全ての塗材を1液タイプにしたことにより、計量、撹拌作業が不要で作業が向上する（NETIS情報より）。\n・押し抜き試験強度発現までは、夏場1週間、冬場2週間の養生期間が必要（NETIS情報より）。\n・断面欠損やコンクリート劣化が激しい場合や大きなひび割れには、断面修復材や注入等の対策が必要（補完情報より）。\n・0.2㎜以上のひび割れには、別途対策が必要（補完情報より）。",null,"・全ての塗材を1液タイプにしたことにより、計量、撹拌作業が不要で作業が向上する（NETIS情報より）。\n・押し抜き試験強度発現までは、夏場1週間、冬場2週間の養生期間が必要（NETIS情報より）。\n・断面欠損やコンクリート劣化が激しい場合や大きなひび割れには、断面修復材や注入等の対策が必要（補完情報より）。\n・0.2㎜以上のひび割れには、別途対策が必要（補完情報より）。",null,"・施工後下地の劣化状況を目視により経過観察することが可能となり、施工後の点検及び維持管理が容易となる（NETIS情報より）。",null,"・部分的に不陸修正が必要な場合は、定期的に変状観察できるよう、ポリマーセメント用シーラーおよびポリマーセメントモルタルを用いること（NETIS情報より）。\n・下地が濡れている場合は、接着強度が低下するので必ず乾燥させてからFFダインD-CUを塗布すること（NETIS情報より）。",null,"・5℃～40℃で施工可能（NETIS情報より）。\n・エポキシ樹脂から硬化性に優れる水性エポキシポリマーセメント（非危険物）に変えたことによる施工性の向上（NETIS情報より）。",null,"・5℃～40℃で施工可能（NETIS情報より）。\n・アーマライニングスの色は、9色（ブラック、グレー、ダークグレー、レッド、ブルー、ダークブルー、ダークブラウン、グリーン、ライトグリーン）より選択可能（NETIS、補完情報より）。\n・協会による技術講習修了者でなければ施工はできないものとする（NETIS情報より）。",null,"・5℃～40℃で施工可能（NETIS情報より）。\n・アーマライニングスの色は、9色（ブラック、グレー、ダークグレー、レッド、ブルー、ダークブルー、ダークブラウン、グリーン、ライトグリーン）より選択可能（NETIS、補完情報より）。\n・協会による技術講習修了者でなければ施工はできないものとする（NETIS情報より）。",null,"・湿潤環境下でも接着機能を持つプライマーとシートのみで貼り付けることが可能（NETIS情報より）。\n・構造物の表面に保護シートを貼るだけの施工となるため、施工性の向上が図れる（NETIS情報より）。",null,"・塗料の飛散防止のため、施工箇所周辺の養生を必要に応じて実施する（NETIS情報より）。\n・専用スプレー機は、高圧加熱式ポンプを使用して塗布する（NETIS情報より）。\n・5℃～35℃で施工可能（補完情報より）。",null,"・塗料の飛散防止のため、施工箇所周辺の養生を必要に応じて実施する（NETIS情報より）。\n・専用スプレー機は、高圧加熱式ポンプを使用して塗布する（NETIS情報より）。\n・5℃～35℃で施工可能（補完情報より）。",null,"・施工環境温度域が-5℃～40℃と広く、季節ごとの材料の切り替えが不要である（補完情報より）。",null,"・施工環境温度域が-5℃～40℃と広く、季節ごとの材料の切り替えが不要である（補完情報より）。",null,"・2材料2工程で施工が可能であり、塗布回数が減り施工性が向上する（補完情報より）。\n・不陸修正を不要としているが、下地状況により断面修復等の必要性を適宜検討すること（WGからのコメント）。",null,"・2材料2工程で施工が可能であり、施工管理が容易となる（NETIS情報より）。\n・不陸修正を不要としているが、下地状況により断面修復等の必要性を適宜検討すること（WGからのコメント）。",null,"・2材料2工程で施工が可能であり、施工管理が容易となる（NETIS情報より）。\n・不陸修正を不要としているが、下地状況により断面修復等の必要性を適宜検討すること（WGからのコメント）。",null,"・2材料2工程で施工が可能であり、施工管理が容易となる（NETIS情報より）。\n・不陸修正を不要としているが、下地状況により断面修復等の必要性を適宜検討すること（WGからのコメント）。",null,"／",null,"／",null,"・1時間で塗り切れる分量を混合し繰り返し施工する（NETIS情報より）。\n・漏水している場合はEXGリペア止水材で流水を止めてから行う（NETIS情報より）。\n・錆面の施工は、浮き錆が発生していた場合は、3種ケレンをしてから行う（NETIS情報より）。",null,"・カラークリヤの塗布は、塗布量を意識しすぎると色むらが大きくなる傾向にあるため、塗布量よりも施工面の色調を合わせることを意識しながら塗布すること。中塗りの塗布量が標準塗布量よりも少ない場合は、上塗りの塗布量で調整すること（補完情報より）。\n・水性塗料であるため、VOC（揮発性有機化合物）が削減でき、地球環境への影響抑制が図れる（NETIS情報より）。",null,"・表面温度が50℃を超える高温の場合、厚塗りをすると塗膜表面が波打ったような仕上がりになる可能性があるため、塗膜回数を増やすなど、1回の塗膜厚さを少なくすること（補完情報より）。",null,"・表面温度が50℃を超える高温の場合、厚塗りをすると塗膜表面が波打ったような仕上がりになる可能性があるため、塗膜回数を増やすなど、1回の塗膜厚さを少なくすること（補完情報より）。",null,"・施工後48時間以内に降雨、降雪が予想される場合には施工を中止するか、表面に水が侵入しないように養生を行うこと（NETIS情報より）。",null,"・施工後48時間以内に降雨、降雪が予想される場合には施工を中止するか、表面に水が侵入しないように養生を行うこと（NETIS情報より）。",null,"・施工後48時間以内に降雨、降雪が予想される場合には施工を中止するか、表面に水が侵入しないように養生を行うこと（NETIS情報より）。",null,"・施工後48時間以内に降雨、降雪が予想される場合には施工を中止するか、表面に水が侵入しないように養生を行うこと（NETIS情報より）。",null,"・施工後48時間以内に降雨、降雪が予想される場合には施工を中止するか、表面に水が侵入しないように養生を行うこと（NETIS情報より）。",null,"・施工後48時間以内に降雨、降雪が予想される場合には施工を中止するか、表面に水が侵入しないように養生を行うこと（NETIS情報より）。",null,"・施工後48時間以内に降雨、降雪が予想される場合には施工を中止するか、表面に水が侵入しないように養生を行うこと（NETIS情報より）。",null,"・施工後48時間以内に降雨、降雪が予想される場合には施工を中止するか、表面に水が侵入しないように養生を行うこと（NETIS情報より）。",null,"・吹付け作業では、規定の吹付け量を均一かつ確実に施工するとともに使用後の機材の清掃を確実に行う。また、必要に応じて樹脂の飛散養生を行う（NETIS情報より）。",null,"・吹付け作業では、規定の吹付け量を均一かつ確実に施工するとともに使用後の機材の清掃を確実に行う。また、必要に応じて樹脂の飛散養生を行う（NETIS情報より）。",null,"・指触硬化まで30分程度必要であるため、施工後は交通解放まで30分以上の時間をおくこと。また、接着剤硬化（8時間）までシートに極力触れないこと（NETIS情報より）。\n・5℃～40℃で施工可能（NETIS情報より）。\n・本工法で使用する接着剤は非危険物となる指定可燃物（可燃性固体）であることより、火災事故の抑制が期待できる（NETIS情報より）。",null,"・塗布の前に可能な限りコンクリート脆弱部をたたき落とすこと（補完情報より）。\n・使用の際は容器を十分に振り、よくかき混ぜること（補完情報より）。",null,"・塗布の前に可能な限りコンクリート脆弱部をたたき落とすこと（補完情報より）。\n・使用の際は容器を十分に振り、よくかき混ぜること（補完情報より）。",null,"／",null,"／",null,"／",null,"／",null,"／",null,"／",null,"／",null,"／",null,"／",null,"／",null,"／",null,"／",null,"／",null,"／",null,"／",null,"／",null,"／"]
[null,"㉓","その他（留意事項含む）",null,null,"・NETIS情報では「対策後のコンクリート表面を可視性することにより、変状の追跡調査を実現」と記載されているが、異常の大きさや、判定の精度については要確認（WGからのコメント）。\n・本工法比較表での施工実績は、施工仕様毎の活用実績が不明であるため、全体の件数のみを記載している（補完情報より）。",null,"・NETIS情報では「対策後のコンクリート表面を可視性することにより、変状の追跡調査を実現」と記載されているが、異常の大きさや、判定の精度については要確認（WGからのコメント）。\n・本工法比較表での施工実績は、施工仕様毎の活用実績が不明であるため、全体の件数のみを記載している（補完情報より）。\n・試験結果は公的機関によるものであるが、証明書等は提出されていない（補完情法より）。",null,"・特殊変性ポリウレア樹脂を使用した柔軟な塗膜と三軸ビニロンメッシュで構成された工法であるため、積層体で付着力試験を実施した場合、柔軟な塗膜（ＶＭ－３中塗り）の凝集破壊となり、1.5Ｎ/㎜2の値は期待できないが、プライマー材と躯体との付着力は1.5Ｎ/㎜2以上の値を示しており、接着性は問題ない（補完情報より）。",null,"・水性系の材料のため、揮発性有機化合物、発ガン性物質、臭気などを出さなかった（評価情報より）。\n・NETISでは塩害抑制、中性化抑制性能があると記載されているが、本仕様(Z-Y工法標準仕様)については試験結果が提出されていない、または適用規格を満足していないため、塩害抑制、中性化抑制を目的とする場合は遮塩仕様を用いること（WGからのコメント）。",null,"-",null,"・水性系の材料のため、揮発性有機化合物、発ガン性物質、臭気などを出さなかった（評価情報より）。\n・NETISでははく落抵抗性、塩害抑制、中性化抑制性能があると記載されているが、本仕様(Z-X工法標準仕様)については試験結果が提出されていない、または適用規格を満足していないため、はく落抵抗性目的とする場合は現場条件を勘案して適用する施工仕様を要検討。また塩害抑制、中性化抑制を目的とする場合は遮塩仕様または、NEXCO仕様を用いること（WGからのコメント）。",null,"・NEXCO「コンクリート表面被覆の性能照査項目」の試験結果はZ-Y工法遮塩仕様での試験結果である（本施工仕様はZ-Y工法遮塩仕様に、首都高速道路株式会社「剥落防止工の評価基準」に準拠した性能を付加した仕様である（補完情報より）。",null,"・NEXCO「コンクリート表面被覆の性能照査項目」の試験結果はZ-Y工法遮塩仕様での試験結果である（本施工仕様はZ-Y工法遮塩仕様、Z-X工法遮塩仕様に、NEXCO「はく落防止の照査項目」に準拠した性能を付加した仕様である（補完情報より）。",null,"・NETIS情報では「透明化できたことにより、コンクリート表面に異常が生じても目視で確認できる」と記載されているが、目視で確認できる異常の大きさや、判定の精度については要確認（WGからのコメント）。",null,"・押抜き試験より荷重に応じた適切な塗布量を設定すること。ただし、設計上必要がない場合でも、0.5kg/m2以上確保する（NETIS情報より）。\n・上記の試験値、基準は例であり、規格値・保証値ではない（補完情報より）。\n・九州地方（国土交通省）での活用実績はない（補完情報より）。",null,"・押抜き試験より荷重に応じた適切な塗布量を設定すること。ただし、設計上必要がない場合でも、0.5kg/m2以上確保する（NETIS情報より）。\n・上記の試験値、基準は例であり、規格値・保証値ではない（補完情報より）。\n・九州地方（国土交通省）での活用実績はない（補完情報より）。",null,"・NETIS情報では「施工後の下地コンクリート、シートの可視が可能」と記載されているが、可視可能な異常の大きさや、判定の精度については要確認（WGからのコメント）。\n・NETIS情報では「施工後の下地コンクリート、シートの可視が可能」と記載されているが、下地の状態に応じてポリマーアラミド繊維入りモルタルによる不陸修正を行った場合には、コンクリート下地を視認することはできない（補完情報より）。\n・九州地方（国土交通省）での活用実績はない（補完情報より）。",null,"・九州地方（国土交通省）での活用実績はない（補完情報より）。\n・押抜き強度試験等の試験結果は自社試験によるものである（補完情報より）。",null,"・NETIS情報では「透明塗膜であるために目視での点検・検知による維持管理を可能とする工法」と記載されているが、目視できる異常の大きさや、判定の精度については要確認（WGからのコメント）。",null,"・ハイブリッドシートの場合、中塗り・上塗りがなく重ね合わせの状況が見えるので、デザイン性の高い球面等の構造物では、検討が必要である（評価情報より）。",null,"・上塗り材にはシンナーを使用するが、中塗り材は、無溶剤塗料を使用しているので危険物の取り扱い量は減少する。トンネルなどの閉所では、作業時に十分な換気を行うこと。また、難燃・不燃対策を施していない有機系材料組成であるため、使用場所の選定について考慮する必要がある（評価情報より）。",null,"・上塗り材にはシンナーを使用するが、中塗り材は、無溶剤塗料を使用しているので危険物の取り扱い量は減少する。トンネルなどの閉所では、作業時に十分な換気を行うこと。また、難燃・不燃対策を施していない有機系材料組成であるため、使用場所の選定について考慮する必要がある（評価情報より）。",null,"・人体や生態への危険性がきわめて少なく安全であり、消防法にも抵触しない（評価情報より）。\n・評価基準と比較すると、酸素透過性試験、透湿度試験で有機系（防水系）において、基準値外となっている（無機系の評価基準は満足している）。これは、アイゾールEX の塗膜が透湿性を有することが原因と考えられる。なお、上記特徴を有することにより、塗膜自体の膨れや剥がれがおきにくくなる（補完情報より）。",null,"・吹き付け工法であるため、継目のない一体型の塗膜層を形成でき、突起物など複雑な部位にも一定の品質・出来形を確保できる。（評価情報より）。\n・素地についての管理基準が数値的に定められておらず、プライマー施工前に十分な確認が必要である（評価情報より）。",null,"・表面被覆材の施工に当たり、溶剤蒸気がこもる可能性がある場合には、局所排気装置（送風機）を必ず設けること。（評価情報より）。",null,"・本工法比較表は９メッシュの二方向アラミドシートを用いた、はく落防止工としての施工仕様である。",null,"・九州地方（国土交通省）での活用実績はない（補完情報より）。\n・試験結果は民間委託によるものである（補完情報より）。",null,"・九州地方（国土交通省）での活用実績はない（補完情報より）。\n・温冷繰返し試験、遮水性試験結果は自社試験によるものである（補完情報より）。",null,"・本工法は繊維シートの不要なコンクリート片はく落防止工法の技術であり、比較する従来技術を剥落防止工（アラミドメッシュ）とした場合に経済性、工程が向上する（WGからのコメント）。\n・九州地方（国土交通省）での活用実績はない（補完情報より）。\n・はく落防止性能は、基本としてコンクリート片を対象としており、過大なコンクリート塊は検討なし（NETIS情報より）。",null,"・九州地方（国土交通省）での活用実績はない（補完情報より）。\n・はく落防止性能は、基本としてコンクリート片を対象としており、過大なコンクリート塊は検討なし（NETIS情報より）。",null,"・耐アルカリ性試験、引抜き試験、引張強度試験は自社試験によるものである（補完情報より）。",null,"・九州地方（国土交通省）での活用実績はない（補完情報より）。\n・0.2mm以上のひび割れがある場合はひび割れ注入などの補修が必要となる（NETIS情報より）。\n・目違いや巣穴等により、コンクリート表面が平滑でないような状態であれば、ポリマーセメントモルタルなどで下地処理が必要となる（NETIS情報より）。",null,"・本工法は繊維シートの不要なコンクリート片はく落防止工法の技術であり、比較する従来技術を剥落防止工（アラミドメッシュ）とした場合に経済性、工程が向上する（WGからのコメント）。\n・九州地方（国土交通省）での活用実績はない（補完情報より）。\n・プライマーの濡れ色が付き、施工前の下地の色調と変わる。・不燃性を考慮していないので、使用箇所については注意が必要（補完情報より）。",null,"・九州地方（国土交通省）での活用実績はない（補完情報より）。\n・プライマーの濡れ色が付き、施工前の下地の色調と変わる。・不燃性を考慮していないので、使用箇所については注意が必要（補完情報より）。",null,"・九州地方（国土交通省）での活用実績はない（補完情報より）。\n・試験結果は自社試験によるものである（補完情報より）。",null,"・九州地方（国土交通省）での活用実績はない（補完情報より）。\n・耐久性能、劣化抑制性能試験における公的機関による試験結果については、証明書等は提出されていない（補完情報より）。\n・試験結果は、温冷繰返し試験以外は、公的試験によるものである（補完情報より）。",null,"・九州地方（国土交通省）での活用実績はない（補完情報より）。",null,"・九州地方（国土交通省）での活用実績はない（補完情報より）。",null,"・九州地方（国土交通省）での活用実績はない（補完情報より）。",null,"・九州地方（国土交通省）での活用実績はない（補完情報より）。\n・試験結果は公的機関によるものであるが、証明書等は提出されていない（補完情報より）。\n・燃焼させると、一酸化炭素（CO）、窒素酸化物(NOx)等の有害性ガスを発生する恐れがある（補完情報より）。",null,"・九州地方（国土交通省）での活用実績はない（補完情報より）。\n・試験結果は、自社試験と民間委託によるものである（補完情報より）。\n・上塗り材（ウレタン樹脂）は、屋内施工の場合、必要に応じ施工し、屋外施工の場合は、中塗り（ポリウレア樹脂）までとする（補完情報より）。\n・上塗り材（ウレタン樹脂）は、他社製品より適宜検討が必要(補完情報より）。\n・中塗り材（ポリウレア樹脂）の色は、2色（黒,グレー）（補完情報より）。\n・屋内での活用が主体であるため、屋外での活用については、開発会社の意見を勘案のうえ検討すること（WGからのコメント）。\n・施工実績は、民間工事が主体である（補完情報より）。\n・引裂強度試験は、自社試験における結果であり、剥落抵抗性の性能については留意が必要である（WGからのコメント）。",null,"・九州地方（国土交通省）での活用実績はない（補完情報より）。\n・試験結果は、自社試験と民間委託によるものである（補完情報より）。\n・上塗り材（ウレタン樹脂）は、屋内施工の場合、必要に応じ施工し、屋外施工の場合は、中塗り（ポリウレア樹脂）までとする（補完情報より）。\n・上塗り材（ウレタン樹脂）は、他社製品より適宜検討が必要(補完情報より）。\n・中塗り材（ポリウレア樹脂）の色は、2色（黒,グレー）（補完情報より）。\n・屋内での活用が主体であるため、屋外での活用については、開発会社の意見を勘案のうえ検討すること（WGからのコメント）。\n・施工実績は、民間工事が主体である（補完情報より）。\n・引裂強度試験は、自社試験における結果であり、剥落抵抗性の性能については留意が必要である（WGからのコメント）。",null,"・試験結果は、公的機関と自社試験によるものである（補完情報より）。",null,"・試験結果は、公的機関と自社試験によるものである（補完情報より）。",null,"・九州地方（国土交通省）での活用実績はない（補完情報より）。\n・試験結果は公的機関によるものである（補完情報より）。",null,"・九州地方（国土交通省）での活用実績はない（補完情報より）。\n・試験結果は公的機関によるものである（補完情報より）。",null,"・九州地方（国土交通省）での活用実績はない（補完情報より）。\n・試験結果は公的機関によるものである（補完情報より）。",null,"・九州地方（国土交通省）での活用実績はない（補完情報より）。\n・試験結果は公的機関によるものである（補完情報より）。",null,"補完調査、WGでの検討は未実施",null,"補完調査、WGでの検討は未実施",null,"・九州地方（国土交通省）での活用実績はない（補完情報より）。\n・試験結果は公的機関、民間委託、自社基準によるものである（補完情報より）。\n・開発者はJIS K 6909（透水性B法）に準じた試験の結果により中性化抑制効果があるとしているが、二酸化炭素遮断性に関する試験結果は提出されていないため、採用に当たっては過去の実証結果、開発者の意見等を勘案して要検討（WGからのコメント）。",null,"・九州地方（国土交通省）での活用実績はない（補完情報より）。\n・仕様はクリヤとカラークリヤの2種類があり、意匠性の保持、美観性向上など、用途に応じて選択ができる（NETIS情報より）。\n・試験結果は自社試験によるものである（補完情報より）。\n・本工法はコンクリート打放し用の仕上げ材であり、コンクリート構造物の仕上げが主目的であることより、長寿命化を目的とする場合は開発者の意見を勘案のうえ検討すること（WGからのコメント）。",null,"・九州地方（国土交通省）での活用実績はない（補完情報より）。\n・試験結果は民間委託によるものである（補完情報より）。\n・バッファーコートNSは無溶剤系塗料であり、作業員が中毒症になる可能性がなく、VOC削減が実現でき、地球環境への影響抑制が図れる（NETIS情報より）。\n・開発者は中性化抑制効果があるとしているが、試験結果等は提出されていないため、採用にあたっては過去の実証結果、開発者の意見等を勘案して要検討（WGからのコメント）。",null,"・九州地方（国土交通省）での活用実績はない（補完情報より）。\n・試験結果は民間委託によるものである（補完情報より）。\n・バッファーコートNSは無溶剤系塗料であり、作業員が中毒症になる可能性がなく、VOC削減が実現でき、地球環境への影響抑制が図れる（NETIS情報より）。\n・開発者は中性化抑制効果があるとしているが、試験結果等は提出されていないため、採用にあたっては過去の実証結果、開発者の意見等を勘案して要検討（WGからのコメント）。",null,"・九州地方（国土交通省）での活用実績はない（補完情報より）。\n・試験結果は民間委託と自社試験によるものである（補完情報より）。\n・「U-レジストクリアコート」は、エポキシ樹脂系の下塗り材、ウレタン樹脂系の中塗り材、アクリル樹脂系のトップコートを用い、伸びが大きくひび割れ追従性が高いため、高い表面保護性能を持つ（NETIS情報より）。\n・本比較表は、U-レジストクリアコート（A仕様）によるものである。",null,"・九州地方（国土交通省）での活用実績はない（補完情報より）。\n・試験結果は民間委託と自社試験によるものである（補完情報より）。\n・「U-レジストクリアコート」は、エポキシ樹脂系の下塗り材、ウレタン樹脂系の中塗り材、アクリル樹脂系のトップコートを用い、伸びが大きくひび割れ追従性が高いため、高い表面保護性能を持つ（NETIS情報より）。\n・本比較表は、U-レジストクリアコート（A仕様）によるものである。",null,"・九州地方（国土交通省）での活用実績はない（補完情報より）。\n・試験結果は自社試験によるものである（補完情報より）。\n・「U-レジストクリアコート」は、エポキシ樹脂系の下塗り材、ウレタン樹脂系の中塗り材、アクリル樹脂系のトップコートを用い、伸びが大きくひび割れ追従性が高いため、高い表面保護性能を持つ（NETIS情報より）。\n・「レジストクリアコート」にはA仕様とB仕様があり、B仕様はより高いはく落防止性能を有した仕様としている（NETIS情報より）。\n・本比較表は、U-レジストクリアコート（B仕様）によるものである。",null,"・九州地方（国土交通省）での活用実績はない（補完情報より）。\n・試験結果は自社試験によるものである（補完情報より）。\n・「U-レジストクリアコート」は、エポキシ樹脂系の下塗り材、ウレタン樹脂系の中塗り材、アクリル樹脂系のトップコートを用い、伸びが大きくひび割れ追従性が高いため、高い表面保護性能を持つ（NETIS情報より）。\n・「レジストクリアコート」にはA仕様とB仕様があり、B仕様はより高いはく落防止性能を有した仕様としている（NETIS情報より）。\n・本比較表は、U-レジストクリアコート（B仕様）によるものである。",null,"・九州地方（国土交通省）での活用実績はない（補完情報より）。\n・試験結果は自社試験によるものである（補完情報より）。\n・浸透性エポキシ樹脂プライマーを使用するため、下地のひび割れを充填することで、「Uーレジストクリアコート」よりもより高いはく落防止性能を有する（NETIS情報より）。\n・本比較表は、U-レジストクリアコート（X仕様）によるものである。",null,"・九州地方（国土交通省）での活用実績はない（補完情報より）。\n・試験結果は自社試験によるものである（補完情報より）。\n・浸透性エポキシ樹脂プライマーを使用するため、下地のひび割れを充填することで、「Uーレジストクリアコート」よりもより高いはく落防止性能を有する（NETIS情報より）。\n・本比較表は、U-レジストクリアコート（X仕様）によるものである。",null,"・九州地方（国土交通省）での活用実績はない（補完情報より）。\n・試験結果は自社試験によるものである（補完情報より）。\n・浸透性エポキシ樹脂プライマーを使用するため、下地のひび割れを充填することで、「Uーレジストクリアコート」よりもより高いはく落防止性能を有する（NETIS情報より）。\n・「レジストクリアガード」にはX仕様とY仕様があり、Y仕様は低温・高温でも高いはく落防止性能を発揮する（NETIS情報より）。\n・本比較表は、U-レジストクリアコート（Y仕様）によるものである。",null,"・九州地方（国土交通省）での活用実績はない（補完情報より）。\n・試験結果は自社試験によるものである（補完情報より）。\n・浸透性エポキシ樹脂プライマーを使用するため、下地のひび割れを充填することで、「Uーレジストクリアコート」よりもより高いはく落防止性能を有する（NETIS情報より）。\n・「レジストクリアガード」にはX仕様とY仕様があり、Y仕様は低温・高温でも高いはく落防止性能を発揮する（NETIS情報より）。\n・本比較表は、U-レジストクリアコート（Y仕様）によるものである。",null,"・九州地方（国土交通省）での活用実績はない（補完情報より）。\n・試験結果は自社試験と公的機関によるものである（補完情報より）。",null,"・九州地方（国土交通省）での活用実績はない（補完情報より）。\n・試験結果は自社試験と公的機関によるものである（補完情報より）。",null,"・九州地方（国土交通省）での活用実績はない（補完情報より）。\n・試験結果は公的機関によるものであるが、証明書等は提出されていない（補完情報より）。\n・延焼性試験や発生ガスの安全性に関する試験を実施していないため、現段階ではトンネル以外のコンクリート構造物が対象となる（NETIS情報より）。",null,"・九州地方（国土交通省）での活用実績はない（補完情報より）。\n・NETISでは塗膜遮断効果により中性化抑制効果があると記載されているが、試験結果等は提出されていないため、採用に当たっては過去の実証結果、開発者の意見等を勘案して要検討（WGからのコメント）。\n・本工法はコンクリート構造物等の点検調査時や一時的な対策に適用可能な簡易的な補修工法であり、補修の効果は5年程度であるため留意が必要である（WGからのコメント）。",null,"・九州地方（国土交通省）での活用実績はない（補完情報より）。\n・NETISでは塗膜遮断効果により中性化抑制効果があると記載されているが、試験結果等は提出されていないため、採用に当たっては過去の実証結果、開発者の意見等を勘案して要検討（WGからのコメント）。\n・本工法はコンクリート構造物等の点検調査時や一時的な対策に適用可能な簡易的な補修工法であり、補修の効果は5年程度であるため留意が必要である（WGからのコメント）。",null,"補完調査、WGでの検討は未実施",null,"補完調査、WGでの検討は未実施",null,"補完調査、WGでの検討は未実施",null,"補完調査、WGでの検討は未実施",null,"補完調査、WGでの検討は未実施",null,"補完調査、WGでの検討は未実施",null,"補完調査、WGでの検討は未実施",null,"補完調査、WGでの検討は未実施",null,"補完調査、WGでの検討は未実施",null,"補完調査、WGでの検討は未実施",null,"補完調査、WGでの検討は未実施",null,"補完調査、WGでの検討は未実施",null,"補完調査、WGでの検討は未実施",null,"補完調査、WGでの検討は未実施",null,"補完調査、WGでの検討は未実施",null,"補完調査、WGでの検討は未実施",null,"補完調査、WGでの検討は未実施"]
["注1）施工費用：2025年4月福岡県久留米市\n注2）／：補完調査未実施"]
[]
[null,null,"施工費用　注1）","上向き施工","標準施工規模",{"$f":"G32","v":100},null,{"$f":"I32","v":100},null,{"$f":"K32","v":"未回答"},null,{"$f":"M32","v":100},null,{"$f":"O32","v":100},null,{"$f":"Q32","v":100},null,{"$f":"S32","v":100},null,{"$f":"U32","v":100},null,{"$f":"W32","v":"100m2以上"},null,{"$f":"Y32","v":100},null,{"$f":"AA32","v":100},null,{"$f":"AC32","v":100},null,{"$f":"AE32","v":"100m2以上"},null,{"$f":"AG32","v":300},null,{"$f":"AI32","v":100},null,{"$f":"AK32","v":300},null,{"$f":"AM32","v":300},null,{"$f":"AO32","v":100},null,{"$f":"AQ32","v":300},null,{"$f":"AS32","v":300},null,{"$f":"AU32","v":"100m2以上"},null,{"$f":"AW32","v":500},null,{"$f":"AY32","v":"50m2以上"},null,{"$f":"BA32","v":"未回答"},null,{"$f":"BC32","v":"未回答"},null,{"$f":"BE32","v":100},null,{"$f":"BG32","v":100},null,{"$f":"BI32","v":300},null,{"$f":"BK32","v":300},null,{"$f":"BM32","v":"100m2以上"},null,{"$f":"BO32","v":100},null,{"$f":"BQ32","v":300},null,{"$f":"BS32","v":300},null,{"$f":"BU32","v":300},null,{"$f":"BW32","v":100},null,{"$f":"BY32","v":"未回答"},null,{"$f":"CA32","v":"未回答"},null,{"$f":"CC32","v":"未回答"},null,{"$f":"CE32","v":"未回答"},null,{"$f":"CG32","v":"100m2以上"},null,{"$f":"CI32","v":"100m2以上"},null,{"$f":"CK32","v":"100m2以上"},null,{"$f":"CM32","v":"100m2以上"},null,{"$f":"CO32","v":"／"},null,{"$f":"CQ32","v":{"$error":"#N/A"}},null,{"$f":"CS32","v":100},null,{"$f":"CU32","v":"-"},null,{"$f":"CW32","v":300},null,{"$f":"CY32","v":300},null,{"$f":"DA32","v":300},null,{"$f":"DC32","v":300},null,{"$f":"DE32","v":300},null,{"$f":"DG32","v":300},null,{"$f":"DI32","v":300},null,{"$f":"DK32","v":300},null,{"$f":"DM32","v":300},null,{"$f":"DO32","v":300},null,{"$f":"DQ32","v":300},null,{"$f":"DS32","v":300},null,{"$f":"DU32","v":1000},null,{"$f":"DW32","v":1},null,{"$f":"DY32","v":1},null,{"$f":"EA32","v":"／"},null,{"$f":"EC32","v":"／"},null,{"$f":"EE32","v":"／"},null,{"$f":"EG32","v":"／"},null,{"$f":"EI32","v":"／"},null,{"$f":"EK32","v":"／"},null,{"$f":"EM32","v":"／"},null,{"$f":"EO32","v":"／"},null,{"$f":"EQ32","v":"／"},null,{"$f":"ES32","v":"／"},null,{"$f":"EU32","v":"／"},null,{"$f":"EW32","v":"／"},null,{"$f":"EY32","v":"／"},null,{"$f":"FA32","v":"／"},null,{"$f":"FC32","v":"／"},null,{"$f":"FE32","v":"／"},null,{"$f":"FG32","v":"／"}]
[null,null,null,null,"施工費",{"$f":"G33","v":12625},null,13705,null,"未回答",null,7327,null,8423,null,16847,null,17926,null,17920,null,5708,null,9028,null,9028,null,15000,null,9397,null,6552,null,10798,null,7765,null,7765,null,5585,null,3496,null,11476,null,14000,null,{"$f":"AW33","v":4200},null,4092,null,"未回答",null,"未回答",null,6450,null,5805,null,3885,null,3885,null,9397,null,12645,null,7205,null,10415,null,10415,null,3000,null,"未回答",null,"未回答",null,"未回答",null,"未回答",null,4936,null,4936,null,3280,null,3280,null,"／",null,{"$error":"#N/A"},null,3987,null,"-",null,9748,null,9748,null,6889,null,6889,null,9177,null,9177,null,5364,null,5364,null,7652,null,7652,null,7543,null,7543,null,6830,null,100716,null,129360,null,"／",null,"／",null,"／",null,"／",null,"／",null,"／",null,"／",null,"／",null,"／",null,"／",null,"／",null,"／",null,"／",null,"／",null,"／",null,"／",null,"／"]
[null,null,null,null,"材料費",{"$f":"G34","v":7975},null,9295,null,"未回答",null,4653,null,5038,null,5753,null,5808,null,5670,null,10632,null,9282,null,9282,null,21312,null,6194,null,17926,null,11137,null,15777,null,15777,null,1811,null,10292,null,5875,null,35000,null,1200,null,2500,null,"未回答",null,"未回答",null,17832,null,3067,null,10550,null,10550,null,8682,null,5955,null,8278,null,12015,null,12015,null,10000,null,"未回答",null,"未回答",null,"未回答",null,"未回答",null,8811,null,8811,null,8745,null,8745,null,"／",null,{"$error":"#N/A"},null,6980,null,"-",null,9658,null,9658,null,5104,null,5104,null,12353,null,12353,null,6983,null,6983,null,13055,null,13055,null,14758,null,14758,null,6240,null,28000,null,28000,null,"／",null,"／",null,"／",null,"／",null,"／",null,"／",null,"／",null,"／",null,"／",null,"／",null,"／",null,"／",null,"／",null,"／",null,"／",null,"／",null,"／"]
[null,null,null,null,"合計",20600,null,23000,null,"未回答",null,11980,null,13461,null,22600,null,23734,null,23590,null,16340,null,18310,null,18310,null,36312,null,15591,null,24478,null,21935,null,23542,null,23542,null,7396.15,null,13788,null,17351,null,49000,null,5400,null,6592,null,"未回答",null,"未回答",null,24282,null,8872,null,14435,null,14435,null,18079,null,18600,null,15483,null,21338,null,21338,null,13000,null,"未回答",null,"未回答",null,"未回答",null,"未回答",null,13747,null,13747,null,12025,null,12025,null,"／",null,{"$error":"#N/A"},null,10967,null,"-",null,19406,null,19406,null,11993,null,11993,null,21530,null,21530,null,12347,null,12347,null,20707,null,20707,null,22301,null,22301,null,13070,null,157360,null,157360,null,"／",null,"／",null,"／",null,"／",null,"／",null,"／",null,"／",null,"／",null,"／",null,"／",null,"／",null,"／",null,"／",null,"／",null,"／",null,"／",null,"／"]
[null,null,null,"横向き施工","標準施工規模",100,null,100,null,"未回答",null,100,null,100,null,100,null,100,null,100,null,"100m2以上",null,100,null,100,null,100,null,"100m2以上",null,300,null,100,null,300,null,300,null,100,null,300,null,300,null,"-",null,500,null,"50m2以上",null,"未回答",null,"未回答",null,100,null,100,null,300,null,300,null,"100m2以上",null,100,null,300,null,300,null,300,null,100,null,"未回答",null,"未回答",null,"未回答",null,"未回答",null,"100m2以上",null,"100m2以上",null,"100m2以上",null,"100m2以上",null,"／",null,{"$error":"#N/A"},null,100,null,"特に指定なし",null,300,null,300,null,300,null,300,null,300,null,300,null,300,null,300,null,300,null,300,null,300,null,300,null,1000,null,1,null,1,null,"／",null,"／",null,"／",null,"／",null,"／",null,"／",null,"／",null,"／",null,"／",null,"／",null,"／",null,"／",null,"／",null,"／",null,"／",null,"／",null,"／"]
[null,null,null,null,"施工費",12625,null,13705,null,"未回答",null,7327,null,8423,null,16847,null,17926,null,17920,null,5708,null,9028,null,9028,null,7455,null,9397,null,4681,null,10798,null,5469,null,5469,null,5585,null,3496,null,11476,null,"-",null,4200,null,4092,null,"未回答",null,"未回答",null,6450,null,4718,null,3885,null,3885,null,9397,null,12645,null,7205,null,9016,null,9016,null,3000,null,"未回答",null,"未回答",null,"未回答",null,"未回答",null,4936,null,4936,null,3280,null,3280,null,"／",null,{"$error":"#N/A"},null,3417,null,2117,null,6880,null,6880,null,5299,null,5299,null,7059,null,7059,null,4127,null,4127,null,5887,null,5887,null,7543,null,7543,null,6260,null,92400,null,92400,null,"／",null,"／",null,"／",null,"／",null,"／",null,"／",null,"／",null,"／",null,"／",null,"／",null,"／",null,"／",null,"／",null,"／",null,"／",null,"／",null,"／"]
[null,null,null,null,"材料費",7975,null,9295,null,"未回答",null,4653,null,5038,null,5753,null,5808,null,5670,null,10632,null,9282,null,9282,null,21312,null,6194,null,17926,null,11137,null,15777,null,15777,null,1811,null,10292,null,5875,null,"-",null,1200,null,2500,null,"未回答",null,"未回答",null,17832,null,2933,null,10550,null,10550,null,8682,null,5955,null,8278,null,12015,null,12015,null,10000,null,"未回答",null,"未回答",null,"未回答",null,"未回答",null,8811,null,8811,null,8745,null,8745,null,"／",null,{"$error":"#N/A"},null,6980,null,870,null,9658,null,9658,null,4882,null,4882,null,11816,null,11816,null,6679,null,6679,null,12487,null,12487,null,14758,null,14758,null,6240,null,28000,null,28000,null,"／",null,"／",null,"／",null,"／",null,"／",null,"／",null,"／",null,"／",null,"／",null,"／",null,"／",null,"／",null,"／",null,"／",null,"／",null,"／",null,"／"]
[null,null,null,null,"合計",20600,null,23000,null,"未回答",null,11980,null,13461,null,22600,null,23734,null,23590,null,16340,null,18310,null,18310,null,28767,null,15591,null,22607,null,21935,null,21246,null,21246,null,7396.15,null,13788,null,17351,null,"-",null,5400,null,6592,null,"未回答",null,"未回答",null,24282,null,7651,null,14435,null,14435,null,18079,null,18600,null,15483,null,19939,null,19939,null,13000,null,"未回答",null,"未回答",null,"未回答",null,"未回答",null,13747,null,13747,null,12025,null,12025,null,"／",null,{"$error":"#N/A"},null,10397,null,2987,null,16538,null,16538,null,10181,null,10181,null,18875,null,18875,null,10806,null,10806,null,18374,null,18374,null,22301,null,22301,null,12500,null,120400,null,120400,null,"／",null,"／",null,"／",null,"／",null,"／",null,"／",null,"／",null,"／",null,"／",null,"／",null,"／",null,"／",null,"／",null,"／",null,"／",null,"／",null,"／"]
[null,null,null,"下向き施工","標準施工規模",100,null,100,null,"未回答",null,100,null,100,null,100,null,100,null,100,null,"100m2以上",null,100,null,100,null,100,null,"100m2以上",null,300,null,100,null,300,null,300,null,100,null,300,null,300,null,"-",null,500,null,"50m2以上",null,"未回答",null,"未回答",null,100,null,100,null,300,null,300,null,"100m2以上",null,100,null,300,null,300,null,300,null,100,null,"未回答",null,"未回答",null,"未回答",null,"未回答",null,"100m2以上",null,"100m2以上",null,"100m2以上",null,"100m2以上",null,"／",null,{"$error":"#N/A"},null,100,null,"-",null,300,null,300,null,300,null,300,null,300,null,300,null,300,null,300,null,300,null,300,null,300,null,300,null,"-",null,1,null,1,null,"／",null,"／",null,"／",null,"／",null,"／",null,"／",null,"／",null,"／",null,"／",null,"／",null,"／",null,"／",null,"／",null,"／",null,"／",null,"／",null,"／"]
[null,null,null,null,"施工費",12625,null,13705,null,"未回答",null,7327,null,8423,null,16847,null,17926,null,17920,null,5708,null,9028,null,9028,null,7455,null,9397,null,3884,null,10798,null,4594,null,4594,null,5585,null,3496,null,11476,null,"-",null,4200,null,4092,null,"未回答",null,"未回答",null,6450,null,4718,null,3885,null,{"$f":"BK41","v":3885},null,9397,null,12645,null,7205,null,5753,null,5753,null,3000,null,"未回答",null,"未回答",null,"未回答",null,"未回答",null,4936,null,4936,null,3280,null,3280,null,"／",null,{"$error":"#N/A"},null,2990,null,"-",null,5734,null,5734,null,5299,null,5299,null,7059,null,7059,null,4127,null,4127,null,5887,null,5887,null,7543,null,7543,null,"-",null,76690,null,76690,null,"／",null,"／",null,"／",null,"／",null,"／",null,"／",null,"／",null,"／",null,"／",null,"／",null,"／",null,"／",null,"／",null,"／",null,"／",null,"／",null,"／"]
[null,null,null,null,"材料費",{"$f":"G42","v":7975},null,9295,null,"未回答",null,4653,null,5038,null,5753,null,5808,null,5670,null,10632,null,9282,null,9282,null,21312,null,6194,null,17926,null,11137,null,15777,null,15777,null,1811,null,10292,null,5875,null,"-",null,1200,null,2500,null,"未回答",null,"未回答",null,17832,null,2933,null,10550,null,10550,null,8682,null,5955,null,8278,null,12015,null,12015,null,10000,null,"未回答",null,"未回答",null,"未回答",null,"未回答",null,8811,null,8811,null,8745,null,8745,null,"／",null,{"$error":"#N/A"},null,6980,null,"-",null,9658,null,9658,null,4882,null,4882,null,11816,null,11816,null,6679,null,6679,null,12487,null,12487,null,14758,null,14758,null,"-",null,28000,null,28000,null,"／",null,"／",null,"／",null,"／",null,"／",null,"／",null,"／",null,"／",null,"／",null,"／",null,"／",null,"／",null,"／",null,"／",null,"／",null,"／",null,"／"]
[null,null,null,null,"合計",20600,null,23000,null,"未回答",null,11980,null,13461,null,22600,null,23734,null,23590,null,16340,null,18310,null,18310,null,28767,null,15591,null,21810,null,21935,null,20371,null,20371,null,7396.15,null,13788,null,17351,null,"-",null,5400,null,6592,null,"未回答",null,"未回答",null,24282,null,7651,null,14435,null,14435,null,18079,null,18600,null,15483,null,16676,null,16676,null,13000,null,"未回答",null,"未回答",null,"未回答",null,"未回答",null,13747,null,13747,null,12025,null,12025,null,"／",null,{"$error":"#N/A"},null,9970,null,"-",null,15392,null,15392,null,10181,null,10181,null,18875,null,18875,null,10806,null,10806,null,18374,null,18374,null,22301,null,22301,null,"-",null,104690,null,104690,null,"／",null,"／",null,"／",null,"／",null,"／",null,"／",null,"／",null,"／",null,"／",null,"／",null,"／",null,"／",null,"／",null,"／",null,"／",null,"／",null,"／"]
[null,null,"施工日数","上向き施工",null,8.6999999999999994E-2,null,8.6999999999999994E-2,null,"未回答",null,4.8000000000000001E-2,null,5.8000000000000003E-2,null,8.2000000000000003E-2,null,9.2000000000000012E-2,null,9.2000000000000012E-2,null,0.04,null,5.0999999999999997E-2,null,5.0999999999999997E-2,null,6.8965517241379309E-2,null,6.25E-2,null,3.787878787878788E-2,null,5.5555555555555552E-2,null,4.2735042735042736E-2,null,4.2735042735042736E-2,null,3.0835646006783842E-2,null,2.0100000000000003E-2,null,7.0000000000000007E-2,null,0.111,null,2.5000000000000001E-2,null,1.2999999999999999E-2,null,"未回答",null,"未回答",null,6.6666666666666666E-2,null,3.4315789473684209E-2,null,1.8000000000000002E-2,null,1.8000000000000002E-2,null,6.25E-2,null,0.1,null,3.9899999999999998E-2,null,9.1700000000000004E-2,null,9.1700000000000004E-2,null,0.05,null,"未回答",null,"未回答",null,"未回答",null,"未回答",null,4.2900000000000001E-2,null,4.2900000000000001E-2,null,2.8000000000000001E-2,null,2.8000000000000001E-2,null,"／",null,{"$error":"#N/A"},null,3.3333333333333333E-2,null,"-",null,2.1881838074398249E-2,null,2.1881838074398249E-2,null,5.16E-2,null,5.16E-2,null,5.16E-2,null,5.16E-2,null,3.8699999999999998E-2,null,3.8699999999999998E-2,null,3.8699999999999998E-2,null,3.8699999999999998E-2,null,2.9000000000000001E-2,null,2.9000000000000001E-2,null,5.8000000000000003E-2,null,1.3888888888888888,null,1.3888888888888888,null,"／",null,"／",null,"／",null,"／",null,"／",null,"／",null,"／",null,"／",null,"／",null,"／",null,"／",null,"／",null,"／",null,"／",null,"／",null,"／",null,"／"]
[null,null,null,"横向き施工",null,8.6999999999999994E-2,null,8.6999999999999994E-2,null,"未回答",null,4.8000000000000001E-2,null,5.8000000000000003E-2,null,8.2000000000000003E-2,null,9.2000000000000012E-2,null,9.2000000000000012E-2,null,0.04,null,5.0999999999999997E-2,null,5.0999999999999997E-2,null,5.5555555555555552E-2,null,6.25E-2,null,2.6666666666666668E-2,null,5.5555555555555552E-2,null,3.0030030030030033E-2,null,3.0030030030030033E-2,null,3.0835646006783842E-2,null,2.0100000000000003E-2,null,7.0000000000000007E-2,null,"-",null,2.5000000000000001E-2,null,1.2999999999999999E-2,null,"未回答",null,"未回答",null,6.6666666666666666E-2,null,2.8000000000000001E-2,null,1.8000000000000002E-2,null,1.8000000000000002E-2,null,6.25E-2,null,0.1,null,3.9899999999999998E-2,null,5.8400000000000001E-2,null,5.8400000000000001E-2,null,0.03,null,"未回答",null,"未回答",null,"未回答",null,"未回答",null,4.2900000000000001E-2,null,4.2900000000000001E-2,null,2.8000000000000001E-2,null,2.8000000000000001E-2,null,"／",null,{"$error":"#N/A"},null,2.8571428571428571E-2,null,3.15E-2,null,3.0959752321981428E-2,null,3.0959752321981428E-2,null,0.04,null,0.04,null,0.04,null,0.04,null,0.03,null,0.03,null,0.03,null,0.03,null,2.9000000000000001E-2,null,2.9000000000000001E-2,null,5.2999999999999999E-2,null,1,null,1,null,"／",null,"／",null,"／",null,"／",null,"／",null,"／",null,"／",null,"／",null,"／",null,"／",null,"／",null,"／",null,"／",null,"／",null,"／",null,"／",null,"／"]
[null,null,null,"下向き施工",null,8.6999999999999994E-2,null,8.6999999999999994E-2,null,"未回答",null,4.8000000000000001E-2,null,5.8000000000000003E-2,null,8.2000000000000003E-2,null,9.2000000000000012E-2,null,9.2000000000000012E-2,null,0.04,null,5.0999999999999997E-2,null,5.0999999999999997E-2,null,5.5555555555555552E-2,null,6.25E-2,null,2.2123893805309734E-2,null,5.5555555555555552E-2,null,2.5252525252525252E-2,null,2.5252525252525252E-2,null,3.0835646006783842E-2,null,2.0100000000000003E-2,null,7.0000000000000007E-2,null,"-",null,2.5000000000000001E-2,null,1.2999999999999999E-2,null,"未回答",null,"未回答",null,6.6666666666666666E-2,null,2.8000000000000001E-2,null,1.8000000000000002E-2,null,1.8000000000000002E-2,null,6.25E-2,null,0.1,null,3.9899999999999998E-2,null,5.1700000000000003E-2,null,5.1700000000000003E-2,null,0.03,null,"未回答",null,"未回答",null,"未回答",null,"未回答",null,4.2900000000000001E-2,null,4.2900000000000001E-2,null,2.8000000000000001E-2,null,2.8000000000000001E-2,null,"／",null,{"$error":"#N/A"},null,2.5000000000000001E-2,null,"-",null,3.717472118959108E-2,null,3.717472118959108E-2,null,0.04,null,0.04,null,0.04,null,0.04,null,0.03,null,0.03,null,0.03,null,0.03,null,2.9000000000000001E-2,null,2.9000000000000001E-2,null,"-",null,0.82644628099173556,null,0.82644628099173556,null,"／",null,"／",null,"／",null,"／",null,"／",null,"／",null,"／",null,"／",null,"／",null,"／",null,"／",null,"／",null,"／",null,"／",null,"／",null,"／",null,"／"]
[null,null,null,null,null,"（20,600-21,888）/21,888=-5.9%",null,"（23,000-21,888）/21,888=5.1%",null,"-",null,"（11,980-9,226）/9,226=29.9%",null,"（13,461-9,226）/9,226=45.9%",null,"（22,600-21,888）/21,888=3.3%",null,"（23,734-21,888）/21,888=8.4%",null,"（23,590-21,888）/21,888=7.8%",null,"（16,340-21,888）/21,888=-25.3%",null,"（18,310-9,226）/9,226=98.5%",null,"（18,310-21,888）/21,888=-16.3%",null,"（31,282-21,888）/21,888=42.9%",null,"（15,591-21,888）/21,888=-28.8%",null,"（22,965-9,226）/9,226=148.9%",null,"（21,935-21,888）/21,888=0.2%",null,"（21,720-9,226）/9,226=135.4%",null,"（21,720-21,888）/21,888=-0.8%",null,"（7,396-9,226）/9,226=-19.8%",null,"（13,788-9,226）/9,226=49.4%",null,"（17,351-9,226）/9,226=88.1%",null,"（49,000-21,888）/21,888=123.9%",null,"（5,400-9,226）/9,226=-41.5%",null,"（6,592-9,226）/9,226=-28.5%",null,"-",null,"-",null,"（24,282-21,888）/21,888=10.9%",null,"（8,058-9,226）/9,226=-12.7%",null,"（14,435-9,226）/9,226=56.5%",null,"（14,435-21,888）/21,888=-34.1%",null,"（18,079-21,888）/21,888=-17.4%",null,"（18,600-21,888）/21,888=-15.0%",null,"（15,483-21,888）/21,888=-29.3%",null,"（19,318-9,226）/9,226=109.4%",null,"（19,318-21,888）/21,888=-11.7%",null,"（13,000-21,888）/21,888=-40.6%",null,"-",null,"-",null,"-",null,"-",null,"（13,747-9,226）/9,226=49.0%",null,"（13,747-21,888）/21,888=-37.2%",null,"（12,025-9,226）/9,226=30.3%",null,"（12,025-21,888）/21,888=-45.1%",null,"-",null,"-",null,"（10,445-9,226）/9,226=13.2%",null,"（2,987-9,226）/9,226=-67.6%",null,"（17,112-9,226）/9,226=85.5%",null,"（17,112-21,888）/21,888=-21.8%",null,"（10,785-9,226）/9,226=16.9%",null,"（10,785-21,888）/21,888=-50.7%",null,"（19,760-9,226）/9,226=114.2%",null,"（19,760-21,888）/21,888=-9.7%",null,"（11,320-9,226）/9,226=22.7%",null,"（11,320-21,888）/21,888=-48.3%",null,"（19,152-9,226）/9,226=107.6%",null,"（19,152-21,888）/21,888=-12.5%",null,"（22,301-9,226）/9,226=141.7%",null,"（22,301-21,888）/21,888=1.9%",null,"（12,785-21,888）/21,888=-41.6%",null,"（127,483-9,226）/9,226=1281.8%",null,"（127,483-21,888）/21,888=482.4%",null,"／",null,"／",null,"／",null,"／",null,"／",null,"／",null,"／",null,"／",null,"／",null,"／",null,"／",null,"／",null,"／",null,"／",null,"／",null,"／",null,"／"]
[null,null,null,null,null,{"$f":"G48","v":"（0.087-0.092）/0.092=-5.4%"},null,{"$f":"I48","v":"（0.087-0.092）/0.092=-5.4%"},null,{"$f":"K48","v":"-"},null,{"$f":"M48","v":"（0.048-0.053）/0.053=-9.4%"},null,{"$f":"O48","v":"（0.058-0.053）/0.053=9.4%"},null,{"$f":"Q48","v":"（0.082-0.092）/0.092=-10.9%"},null,{"$f":"S48","v":"（0.092-0.092）/0.092=0.0%"},null,{"$f":"U48","v":"（0.092-0.092）/0.092=0.0%"},null,{"$f":"W48","v":"（0.040-0.092）/0.092=-56.5%"},null,{"$f":"Y48","v":"（0.051-0.053）/0.053=-3.8%"},null,{"$f":"AA48","v":"（0.051-0.092）/0.092=-44.6%"},null,{"$f":"AC48","v":"（0.060-0.092）/0.092=-34.8%"},null,{"$f":"AE48","v":"（0.063-0.092）/0.092=-31.5%"},null,{"$f":"AG48","v":"（0.029-0.053）/0.053=-45.3%"},null,{"$f":"AI48","v":"（0.056-0.092）/0.092=-39.1%"},null,{"$f":"AK48","v":"（0.033-0.053）/0.053=-37.7%"},null,{"$f":"AM48","v":"（0.033-0.092）/0.092=-64.1%"},null,{"$f":"AO48","v":"（0.031-0.053）/0.053=-41.5%"},null,{"$f":"AQ48","v":"（0.020-0.053）/0.053=-62.3%"},null,{"$f":"AS48","v":"（0.070-0.053）/0.053=32.1%"},null,{"$f":"AU48","v":"（0.111-0.092）/0.092=20.7%"},null,{"$f":"AW48","v":"（0.025-0.053）/0.053=-52.8%"},null,{"$f":"AY48","v":"（0.013-0.053）/0.053=-75.5%"},null,{"$f":"BA48","v":"-"},null,{"$f":"BC48","v":"-"},null,{"$f":"BE48","v":"（0.067-0.092）/0.092=-27.2%"},null,{"$f":"BG48","v":"（0.030-0.053）/0.053=-43.4%"},null,{"$f":"BI48","v":"（0.018-0.053）/0.053=-66.0%"},null,{"$f":"BK48","v":"（0.018-0.092）/0.092=-80.4%"},null,{"$f":"BM48","v":"（0.063-0.092）/0.092=-31.5%"},null,{"$f":"BO48","v":"（0.100-0.092）/0.092=8.7%"},null,{"$f":"BQ48","v":"（0.040-0.092）/0.092=-56.5%"},null,{"$f":"BS48","v":"（0.067-0.053）/0.053=26.4%"},null,{"$f":"BU48","v":"（0.067-0.092）/0.092=-27.2%"},null,{"$f":"BW48","v":"（0.037-0.092）/0.092=-59.8%"},null,{"$f":"BY48","v":"-"},null,{"$f":"CA48","v":"-"},null,{"$f":"CC48","v":"-"},null,{"$f":"CE48","v":"-"},null,{"$f":"CG48","v":"（0.043-0.053）/0.053=-18.9%"},null,{"$f":"CI48","v":"（0.043-0.092）/0.092=-53.3%"},null,{"$f":"CK48","v":"（0.028-0.053）/0.053=-47.2%"},null,{"$f":"CM48","v":"（0.028-0.092）/0.092=-69.6%"},null,{"$f":"CO48","v":"-"},null,{"$f":"CQ48","v":"-"},null,{"$f":"CS48","v":"（0.029-0.053）/0.053=-45.3%"},null,{"$f":"CU48","v":"（0.032-0.053）/0.053=-39.6%"},null,{"$f":"CW48","v":"（0.030-0.053）/0.053=-43.4%"},null,{"$f":"CY48","v":"（0.030-0.092）/0.092=-67.4%"},null,{"$f":"DA48","v":"（0.044-0.053）/0.053=-17.0%"},null,{"$f":"DC48","v":"（0.044-0.092）/0.092=-52.2%"},null,{"$f":"DE48","v":"（0.044-0.053）/0.053=-17.0%"},null,{"$f":"DG48","v":"（0.044-0.092）/0.092=-52.2%"},null,{"$f":"DI48","v":"（0.033-0.053）/0.053=-37.7%"},null,{"$f":"DK48","v":"（0.033-0.092）/0.092=-64.1%"},null,{"$f":"DM48","v":"（0.033-0.053）/0.053=-37.7%"},null,{"$f":"DO48","v":"（0.033-0.092）/0.092=-64.1%"},null,{"$f":"DQ48","v":"（0.029-0.053）/0.053=-45.3%"},null,{"$f":"DS48","v":"（0.029-0.092）/0.092=-68.5%"},null,{"$f":"DU48","v":"（0.056-0.092）/0.092=-39.1%"},null,{"$f":"DW48","v":"（1.072-0.053）/0.053=1922.6%"},null,{"$f":"DY48","v":"（1.072-0.092）/0.092=1065.2%"},null,{"$f":"EA48","v":"／"},null,{"$f":"EC48","v":"／"},null,{"$f":"EE48","v":"／"},null,{"$f":"EG48","v":"／"},null,{"$f":"EI48","v":"／"},null,{"$f":"EK48","v":"／"},null,{"$f":"EM48","v":"／"},null,{"$f":"EO48","v":"／"},null,{"$f":"EQ48","v":"／"},null,{"$f":"ES48","v":"／"},null,{"$f":"EU48","v":"／"},null,{"$f":"EW48","v":"／"},null,{"$f":"EY48","v":"／"},null,{"$f":"FA48","v":"／"},null,{"$f":"FC48","v":"／"},null,"／",null,"／"]
[null,null,"試験項目",null,"使用材料",{"$f":"G53","v":"NAV ﾚｼﾞﾝ1（アクリル系樹脂）、NAV ﾚｼﾞﾝ2（アクリル系樹脂接着材）、NAV-Gシート（ガラスクロス）"},null,{"$f":"I53","v":"NAV ﾚｼﾞﾝ1（アクリル系樹脂）、NAV ﾚｼﾞﾝ2（アクリル系樹脂接着材）、NAV-Gシート（ガラスクロス）、NAVコートUV（フッ素系耐候性塗料）"},null,{"$f":"K53","v":"ボンドVMプライマー塗布、ボンドVM-3下塗り、トリネオTSS1810Y貼付け、ボンドVM-3中塗り、ボンドUコートF"},null,{"$f":"M53","v":"アロンブルコートP-300塗布、アロンブルコートA-450X中塗り、アロンブルコートT-1000上塗り"},null,{"$f":"O53","v":"アロンブルコートP-300塗布、アロンブルコートA-450X中塗り、アロンブルコートT-3000上塗り2層"},null,{"$f":"Q53","v":"アロンブルコートP-300塗布、アロンビニルメッシュ150K、アロンブルコートA-450X中塗り、アロンブルコートT-1000上塗り"},null,{"$f":"S53","v":"アロンブルコートP-300塗布、アロンビニルメッシュ150K、アロンブルコートA-450X中塗り、アロンブルコートT-3000上塗り2層"},null,{"$f":"U53","v":"アロンブルコートP-500塗布、アロンビニルメッシュ150K、アロンブルコートA-450X中塗り、アロンブルコートT-3000上塗り2層"},null,{"$f":"W53","v":"ＭＢＳクリアガード（ベースコーティング、ファイナルコーティング）、ｶﾞﾗｽ連続繊維ｼｰﾄＫＱ１９０"},null,{"$f":"Y53","v":"ワンステップガードグレー"},null,{"$f":"AA53","v":"ワンステップガードグレー"},null,{"$f":"AC53","v":"TSボンド40Sセミクリア、ガラス繊維シート"},null,{"$f":"AE53","v":"JDB-EX（エポキシ樹脂系プライマー）、JDB-790E（エポキシ樹脂系含浸接着材）、SCM1810A（ポリプロピレン繊維メッシュシート）、JDB-95U（ポリウレタン樹脂塗料）"},null,{"$f":"AG53","v":"タフガードクリヤープライマー、タフガードクリヤーパテ、タフガードクリヤー上塗"},null,{"$f":"AI53","v":"ネオプライマー、ショーボンドHB、ハイブリッドシート"},null,{"$f":"AK53","v":"タフガードEWフィラー、タフガードR-Wプライマー、タフガードQ-R、タフガードUD上塗"},null,{"$f":"AM53","v":"タフガードEWフィラー、タフガードR-Wプライマー、タフガードQ-R、タフガードUD上塗"},null,{"$f":"AO53","v":"アイゾールEX　2回塗り"},null,{"$f":"AQ53","v":"レジプライマーＰＷ－Ｆ、ＣＶスプレー、レジトップ　各1層"},null,{"$f":"AS53","v":"セルタルペーストM（下塗り）、オーソレP（プライマー）、オーソレNR（中塗り）、NSVシート（補強布）、オーソレＦ（上塗り）"},null,{"$f":"AU53","v":"グリップボンドGB－25（不陸修正）、グリップボンドGB－30（プライマー）、グリップボンド GB-35（含浸用樹脂）、AKM-5/5（アラミドシート）、SU トップ‐45 グレー（上塗り）"},null,{"$f":"AW53","v":"ウォーターコート"},null,{"$f":"AY53","v":"／"},null,{"$f":"BA53","v":"ボンドVMネットレス"},null,{"$f":"BC53","v":"ボンドVMネットレス"},null,{"$f":"BE53","v":"／"},null,{"$f":"BG53","v":"U-レジストP、U-レジストEm"},null,{"$f":"BI53","v":"ワンガードクリアプライマー＋ワンガードクリア"},null,{"$f":"BK53","v":"ワンガードクリアプライマー＋ワンガードクリア"},null,{"$f":"BM53","v":"/"},null,{"$f":"BO53","v":"FFダイン＋FFシート"},null,{"$f":"BQ53","v":"・ライフテックスアクアプラマー、ライフテックス#480、KSMシート、アトムセフロンアクアトップ"},null,{"$f":"BS53","v":"パワーコートAC、アーマプライマーマルチW、アーマライニングス（ポリウレア樹脂）、SPパワーシリコン"},null,{"$f":"BU53","v":"パワーコートAC、アーマプライマーマルチW、アーマライニングス（ポリウレア樹脂）、SPパワーシリコン"},null,{"$f":"BW53","v":"コンクリート保護シートKYOZIN"},null,{"$f":"BY53","v":"コンクリートプロテクト工法"},null,{"$f":"CA53","v":"コンクリートプロテクト工法"},null,{"$f":"CC53","v":"ボンドVMクリア"},null,{"$f":"CE53","v":"ボンドVMクリア"},null,{"$f":"CG53","v":"ダイナミックレジン クリアタフレジンクイック1500"},null,{"$f":"CI53","v":"ダイナミックレジン クリアタフレジンクイック1500"},null,{"$f":"CK53","v":"ダイナミックレジン クリアタフレジンクイック工法"},null,{"$f":"CM53","v":"ダイナミックレジン クリアタフレジンクイック工法"},null,{"$f":"CO53","v":"／"},null,{"$f":"CQ53","v":"／"},null,{"$f":"CS53","v":"EXGリペアファインセラ水性"},null,{"$f":"CU53","v":"シェルトクリア"},null,{"$f":"CW53","v":"バッファーコート"},null,{"$f":"CY53","v":"バッファーコート"},null,{"$f":"DA53","v":"U-レジストクリアコート（A仕様 ）"},null,{"$f":"DC53","v":"U-レジストクリアコート（A仕様 ）"},null,{"$f":"DE53","v":"U-レジストクリアコート（B仕様）"},null,{"$f":"DG53","v":"U-レジストクリアコート（B仕様）"},null,{"$f":"DI53","v":"U-レジストクリアガード（X仕様）"},null,{"$f":"DK53","v":"U-レジストクリアガード（X仕様）"},null,{"$f":"DM53","v":"U-レジストクリアガード（Y仕様）"},null,{"$f":"DO53","v":"U-レジストクリアガード（Y仕様）"},null,{"$f":"DQ53","v":"ポリウレア樹脂"},null,{"$f":"DS53","v":"ポリウレア樹脂"},null,{"$f":"DU53","v":"接着剤（STN-2020）＋STUクリアシート"},null,{"$f":"DW53","v":"タフガードスプレー"},null,{"$f":"DY53","v":"タフガードスプレー"},null,{"$f":"EA53","v":"／"},null,{"$f":"EC53","v":"／"},null,{"$f":"EE53","v":"／"},null,{"$f":"EG53","v":"／"},null,{"$f":"EI53","v":"／"},null,{"$f":"EK53","v":"／"},null,{"$f":"EM53","v":"／"},null,{"$f":"EO53","v":"／"},null,{"$f":"EQ53","v":"／"},null,{"$f":"ES53","v":"／"},null,{"$f":"EU53","v":"／"},null,{"$f":"EW53","v":"／"},null,{"$f":"EY53","v":"／"},null,{"$f":"FA53","v":"／"},null,{"$f":"FC53","v":"／"},null,{"$f":"FE53","v":"／"},null,{"$f":"FG53","v":"／"}]
[null,null,null,null,"試験規格",{"$f":"G54","v":"民間委託による試験結果"},null,"公的機関による試験結果",null,"公的機関による試験結果",null,"自社試験による試験結果",null,"自社試験による試験結果",null,"自社試験による試験結果",null,"自社試験による試験結果",null,"自社試験による試験結果",null,"公的機関による試験結果",null,"自社での試験結果",null,"自社での試験結果",null,"公的機関における試験結果",null,"自社試験による試験結果",null,"公的機関による試験結果",null,"公的機関による試験結果",null,"公的機関による試験結果",null,"公的機関による試験結果",null,"公的機関による試験結果、自社での試験結果",null,"公的機関による試験結果",null,"公的機関による試験結果",null,"自社での試験結果",null,{"$f":"AW54","v":"自社での試験結果"},null,"公的機関、自社試験による試験結果",null,"公的機関での試験結果",null,"公的機関での試験結果",null,"-",null,"自社での試験結果",null,"自社での試験結果",null,"自社での試験結果",null,"自社での試験結果",null,"公的機関での試験結果",null,"公的機関・自社基準での試験結果",null,"公的機関での試験結果",null,"公的機関での試験結果",null,"公的機関・自社での試験結果",null,"自社試験、民間委託による試験結果",null,"自社試験、民間委託による試験結果",null,"公的機関・自社での試験結果",null,"公的機関・自社での試験結果",null,"公的機関での試験結果",null,"公的機関・自社での試験結果",null,"公的機関・自社での試験結果",null,"公的機関・自社での試験結果",null,"／",null,"／",null,"公的機関・民間委託・自社試験での試験結果",null,"自社での試験結果",null,"民間委託での試験結果",null,"民間委託での試験結果",null,"民間委託による試験結果",null,"民間委託による試験結果",null,"自社による試験結果",null,"自社による試験結果",null,"民間委託・自社による試験結果",null,"民間委託・自社による試験結果",null,"民間委託・自社による試験結果",null,"民間委託・自社による試験結果",null,"公的機関（自社試験）による試験結果",null,"公的機関（自社試験）による試験結果",null,"公的機関による試験結果",null,"自社試験による試験結果",null,"自社試験による試験結果",null,"／",null,"／",null,"／",null,"／",null,"／",null,"／",null,"／",null,"／",null,"／",null,"／",null,"／",null,"／",null,"／",null,"／",null,"／",null,"／",null,"／"]
[null,null,"耐久性能","促進耐候性試験、耐アルカリ性試験、温冷繰返し試験後の外観",null,{"$f":"G55","v":"-"},null,"-",null,"促進耐候性試験等後に異常なし",null,"促進耐候性試験3000時間後で異常なし",null,"SWOM700時間で異常なし",null,"促進耐候性試験3000時間後で異常なし",null,"SWOM700時間で異常なし",null,"SWOM700時間で異常なし",null,"（キセノンランプ1500時間、3000時間で異常なし）",null,"耐アルカリ性試験、キセノンランプ1500時間で異常なし",null,"耐アルカリ性試験、キセノンランプ1500時間で異常なし",null,"-",null,"-",null,"各試験後に白亜化、膨れ、割れ、剥がれ等はない",null,"-",null,"耐アルカリ性試験後に膨れ、割れ、剥がれ等はない",null,"耐アルカリ性試験後に膨れ、割れ、剥がれ等はない",null,"ｻﾝｼｬｲﾝｶｰﾎﾞﾝｱｰｸランプ1000時間で耐候性試験後に白亜化・膨れ・われ・はがれなし",null,"物性保持率91％（引張強度）、97.9％（伸び）",null,"白亜化、膨れ、割れ、剥がれ等はない",null,"紫外線透過率　0%促進劣化後の引張強度低下なし",null,"-",null,"塗膜に割れ剥がれ及び膨れなし、色差ΔE=0.75、白亜化の等級：2、付着性：等級0",null,"白亜化はなく、塗膜にふくれ・われ・はがれがない",null,"白亜化はなく、塗膜にふくれ・われ・はがれがない",null,"飽和水酸化カルシウム水溶液30日浸漬で外観変化、強度低下無し",null,"白亜化、膨れ、割れ、剥がれを認めない",null,"白亜化はなく、塗膜にふくれ・われ・はがれがない",null,"白亜化はなく、塗膜にふくれ・われ・はがれがない",null,"ひび割れ、はがれがなく、耐候性を有することを確認",null,"膨れ、割れ、剥がれ、軟化、溶出を認めない",null,"促進耐候性試験500時間後で異常なし",null,"耐アルカリ性試験：被覆にふくれ、割れ、軟化、溶出がない",null,"耐アルカリ性試験：被覆にふくれ、割れ、軟化、溶出がない",null,"白亜化、膨れ、割れ、剥がれなし（自社試験）",null,"水酸化ｶﾘｳﾑ(10%)、水酸化ﾅトﾘｳﾑ(10%)、硫酸(10%)等は変色は見られない。（自社試験）",null,"水酸化ｶﾘｳﾑ(10%)、水酸化ﾅトﾘｳﾑ(10%)、硫酸(10%)等は変色は見られない。（自社試験）",null,"促進耐候性試験（500時間）：光沢保持率:107%（公的機関）",null,"促進耐候性試験（500時間）：光沢保持率:107%（公的機関）",null,"光沢保持率93％、色差⊿E＝3.2",null,"光沢保持率93％、色差⊿E＝3.2",null,"光沢保持率86％、色差⊿E＝4",null,"光沢保持率86％、色差⊿E＝4",null,"／",null,"／",null,"塗膜に白亜化、割れ、剥がれがなく、実暴露25年相当時間の光沢保持率が80％以上",null,"サンシャインウェザーメーター5000時間で外観異常なし、変退色なし",null,"白亜化、膨れ、割れ、剥がれなし",null,"白亜化、膨れ、割れ、剥がれなし",null,"塗膜は均一で流れ・むら・膨れ・割れ・剥がれがない。",null,"塗膜は均一で流れ・むら・膨れ・割れ・剥がれがない。",null,"塗膜は均一で流れ・むら・膨れ・割れ・剥がれがない。",null,"塗膜は均一で流れ・むら・膨れ・割れ・剥がれがない。",null,"-",null,"-",null,"-",null,"-",null,"（耐候性試験2000時間後の試験体表面に、膨れ、ひび割れ、剥がれは発生なし）",null,"（耐候性試験2000時間後の試験体表面に、膨れ、ひび割れ、剥がれは発生なし）",null,"光沢保持率87％、色差ΔE3.0",null,"SWOM1250時間後（屋外暴露5 年相当）でも透明であり、変色・膨れ・剥離・割れ等の外観変化がみられないことを確認した。",null,"SWOM1250時間後（屋外暴露5 年相当）でも透明であり、変色・膨れ・剥離・割れ等の外観変化がみられないことを確認した。",null,"／",null,"／",null,"／",null,"／",null,"／",null,"／",null,"／",null,"／",null,"／",null,"／",null,"／",null,"／",null,"／",null,"／",null,"／",null,"／",null,"／"]
[null,null,null,"一体性\n（付着強度）","標準養生後","-",null,"-",null,"-",null,"2.1N/mm2",null,"2.1N/mm2　（1.78N/mm2）",null,"2.1N/mm2",null,"2.1N/mm2　（1.78N/mm2）",null,"2.1N/mm2",null,"3.5N/mm2　（3.6N/mm2）",null,"2.5N/mm2",null,"2.5N/mm2",null,"4.0N/mm2（基板破壊）",null,"-",null,"1.72N/mm2",null,"3.5N/mm2",null,"　　　-　　　　（3.9N/mm2）",null,"　　　-　　　　（3.9N/mm2）",null,"1.8N/mm2",null,"2.1N/mm2",null,"1.71N/mm2",null,"-",null,"-",null,"-",null,"1.7N/㎜2",null,"1.7N/㎜2",null,"-",null,"1.8N/mm2",null,"2.38N/mm2",null,"2.38N/mm2",null,"-",null,"-",null,"付着強度：3.2N/mm2",null,"付着強度：2.3N/ｍｍ2",null,"付着強度：2.3N/ｍｍ2",null,"付着強度：1.5N/㎟",null,"-",null,"-",null,"付着強度：3.1N/mm2（公的機関）",null,"付着強度：3.1N/mm2（公的機関）",null,"付着強度：2.1N/㎜2",null,"付着強度：2.1N/㎜2",null,"付着強度：3.6N/㎜2",null,"付着強度：3.6N/㎜2",null,"／",null,"／",null,"付着強度：2.9N/ｍｍ2以上（躯体：乾燥コンクリート）（自社試験）",null,"3.8～4.6N/ｍｍ2（基材破壊）",null,"-",null,"-",null,"3.4N/mm²",null,"3.4N/mm²",null,"2.9N/mm²",null,"2.9N/mm²",null,"4.0N/mm²",null,"4.0N/mm²",null,"3.9N/mm²",null,"3.9N/mm²",null,"1.96N/㎜2",null,"1.96N/㎜2",null,"3.8N/mm2",null,"-",null,"-",null,"／",null,"／",null,"／",null,"／",null,"／",null,"／",null,"／",null,"／",null,"／",null,"／",null,"／",null,"／",null,"／",null,"／",null,"／",null,"／",null,"／"]
[null,null,null,null,"促進耐候性試験後","-",null,"-",null,"-",null,"-",null,"2.4N/mm2",null,"-",null,"2.4N/mm2",null,"2.4N/mm2",null,"-",null,"-",null,"-",null,"-",null,"-",null,"1.59N/mm2",null,"2.8N/mm2",null,"　　　-　　　　（2.3N/mm2）",null,"　　　-　　　　（2.3N/mm2）",null,"-",null,"-",null,"2.20N/mm2",null,"-",null,"5年～10年の耐候性",null,"-",null,"2.2N/㎜2 ",null,"2.2N/㎜2 ",null,"-",null,"2.1N/mm2",null,"1.89N/mm2",null,"1.89N/mm2",null,"3.3N/mm2",null,"-",null,"光沢保持率：89%、色差：ΔE0.2",null,"-",null,"-",null,"付着強度：1.5N/㎟",null,"-",null,"-",null,"-",null,"-",null,"-",null,"-",null,"-",null,"-",null,"／",null,"／",null,"-",null,"-",null,"-",null,"-",null,"1.1N/mm²",null,"1.1N/mm²",null,"2.4N/mm²",null,"2.4N/mm²",null,"-",null,"-",null,"-",null,"-",null,"-",null,"-",null,"-",null,"-",null,"-",null,"／",null,"／",null,"／",null,"／",null,"／",null,"／",null,"／",null,"／",null,"／",null,"／",null,"／",null,"／",null,"／",null,"／",null,"／",null,"／",null,"／"]
[null,null,null,null,"耐アルカリ性後","-",null,"-",null,"-",null,"-",null,"1.3N/mm2　（1.11N/mm2）",null,"-",null,"1.3N/mm2　（1.11N/mm2）",null,"1.3N/mm2",null,"(2.0N/mm2)",null,"-",null,"-",null,"-",null,"-",null,"1.12N/mm2",null,"1.8N/mm2",null,"4.6N/mm2　（　　　-　　　）",null,"4.6N/mm2　（　　　-　　　）",null,"1.8N/mm2",null,"-",null,"1.26N/mm2",null,"-",null,"異常なし",null,"-",null,"1.2N/㎜2 ",null,"1.2N/㎜2 ",null,"-",null,"1.5kN/mm2",null,"1.90N/mm2",null,"1.90N/mm2",null,"3.3N/mm2",null,"-",null,"-",null,"-",null,"-",null,"付着強度：1.8N/㎟",null,"-",null,"-",null,"-",null,"-",null,"-",null,"-",null,"-",null,"-",null,"／",null,"／",null,"-",null,"-",null,"-",null,"-",null,"2.7N/mm²",null,"2.7N/mm²",null,"2.4N/mm²",null,"2.4N/mm²",null,"-",null,"-",null,"-",null,"-",null,"-",null,"-",null,"-",null,"-",null,"-",null,"／",null,"／",null,"／",null,"／",null,"／",null,"／",null,"／",null,"／",null,"／",null,"／",null,"／",null,"／",null,"／",null,"／",null,"／",null,"／",null,"／"]
[null,null,null,null,"温冷繰返し試験後","4.17N/mm2",null,"-",null,"-",null,"-",null,"1.5N/mm2　（1.54N/mm2）",null,"-",null,"1.5N/mm2　（1.54N/mm2）",null,"1.5N/mm2",null,"3.8N/mm2",null,"-",null,"-",null,"2.6N/mm2（基板破壊）",null,"-",null,"1.54N/mm2",null,"2.2N/mm2",null,"　　　-　　　　（2.5N/mm2）",null,"　　　-　　　　（2.5N/mm2）",null,"-",null,"-",null,"1.42N/mm2",null,"3.16N/mm2",null,"-",null,"-",null,"2.0N/㎜2",null,"2.0N/㎜2",null,"-",null,"1.3N/mm2",null,"2.00N/mm2",null,"2.00N/mm2",null,"3.3N/mm2",null,"2.4N/mm2",null,"付着強度：1.6N/mm2",null,"-",null,"-",null,"付着強度：1.8N/㎟",null,"-",null,"-",null,"付着強度：2.8N/mm2（公的機関）",null,"付着強度：2.8N/mm2（公的機関）",null,"付着強度：2.3N/㎜2",null,"付着強度：2.3N/㎜2",null,"付着強度：2.6N/㎜2",null,"付着強度：2.6N/㎜2",null,"／",null,"／",null,"-",null,"-",null,"-",null,"-",null,"2.4N/mm²",null,"2.4N/mm²",null,"2.2N/mm²",null,"2.2N/mm²",null,"3.6N/mm²",null,"3.6N/mm²",null,"2.9N/mm²",null,"2.9N/mm²",null,"-",null,"-",null,"3.1N/mm2",null,"-",null,"-",null,"／",null,"／",null,"／",null,"／",null,"／",null,"／",null,"／",null,"／",null,"／",null,"／",null,"／",null,"／",null,"／",null,"／",null,"／",null,"／",null,"／"]
[null,null,null,null,"その他","4.77N/mm2",null,"付着強度の保持率：負荷後4.00（N/mm2）/負荷前5.32（N/mm2）＝75.2%（23℃）",null,"（付着強度の保持率（-30℃）：負荷後1.17（N/mm2）/負荷前1.25（N/mm2）＝93.6%）",null,"-",null,"（対断面修復材：1.80N/mm2、耐裏水性試験後：1.16N/mm2）",null,"-",null,"（対断面修復材：1.80N/mm2、耐裏水性試験後：1.16N/mm2）",null,"（付着強度の保持率：負荷後1.16（N/mm2）/負荷前1.59（N/mm2）＝73%）",null,"-",null,"-",null,"-",null,"2.5N/mm2（基板破壊）",null,"付着強度の保持率：109.4%（23℃）",null,"-",null,"付着強度の最小保持率：97.7%",null,"（2.0N/mm2）",null,"（2.0N/mm2）",null,"-",null,"-",null,"-",null,"3.36N/mm2",null,"-",null,"-",null,"-",null,"-",null,"-",null,"-",null,"-",null,"-",null,"-",null,"-",null,"半水中養生付着強度：2.3N/mm2",null,"吸水状態：2.1Ｎ/ｍｍ2",null,"吸水状態：2.1Ｎ/ｍｍ2",null,"剥落防止タイプ：1.3N/㎟",null,"付着性強度：カットの縁が完全に滑らかで、どの格子の目もはがれがない（分類0）（民間委託）",null,"付着性強度：カットの縁が完全に滑らかで、どの格子の目もはがれがない（分類0）（民間委託）",null,"3.1N/mm2（公的機関）",null,"3.1N/mm2（公的機関）",null,"半水中養生後：2.5N/㎜2",null,"半水中養生後：2.5N/㎜2",null,"半水中養生後：2.4N/㎜2",null,"半水中養生後：2.4N/㎜2",null,"／",null,"／",null,"-",null,"-",null,"-",null,"-",null,"-",null,"-",null,"-",null,"-",null,"1.9N/mm²",null,"1.9N/mm²",null,"1.8N/mm²",null,"1.8N/mm²",null,"-",null,"-",null,"1.5N/mm2",null,"-",null,"-",null,"／",null,"／",null,"／",null,"／",null,"／",null,"／",null,"／",null,"／",null,"／",null,"／",null,"／",null,"／",null,"／",null,"／",null,"／",null,"／",null,"／"]
[null,null,null,"凍結融解抵抗性（相対動弾性係数等）",null,"-",null,"-",null,"-",null,"-",null,"-",null,"-",null,"-",null,"-",null,"-",null,"-",null,"-",null,"-",null,"-",null,"-",null,0.997,null,"-",null,"-",null,"-",null," -10℃の低温下でも折損、ひび割れなし",null,"-",null,"-",null,"-",null,"-",null,"-",null,"-",null,"-",null,"-",null,"-",null,"-",null,"-",null,"-",null,"異常なし",null,"-",null,"-",null,"-",null,"-",null,"-",null,"-",null,"-",null,"-",null,"-",null,"-",null,"-",null,"／",null,"／",null,"異常なし（民間委託）",null,"-",null,"-",null,"-",null,"-",null,"-",null,"-",null,"-",null,"-",null,"-",null,"-",null,"-",null,"-",null,"-",null,"-",null,"-",null,"-",null,"／",null,"／",null,"／",null,"／",null,"／",null,"／",null,"／",null,"／",null,"／",null,"／",null,"／",null,"／",null,"／",null,"／",null,"／",null,"／",null,"／"]
[null,null,"劣化抑制性能","二酸化炭素遮断性（中性化深さ等）",null,"-",null,"-",null,"0mm",null,"-",null,"0mm　（0mm）",null,"-",null,"0mm　（0mm）",null,"0mm",null,"（0.0mm）",null,"0.0mm",null,"0.0mm",null,"-",null,"（0mm（公的機関））",null,"0.6mm",null,"0.0mm",null,"0.0mm",null,"0.0mm",null,"0.5mm（自社試験）",null,"-",null,"0.0mm",null,"-",null,"-",null,"-",null,"0.0㎜",null,"0.0㎜",null,"-",null,"0mm",null,"0.0mm",null,{"$f":"BK62","v":"0.0mm"},null,"0mm",null,"0mm",null,"-",null,"-",null,"-",null,"中性化深さ：0mm",null,"-",null,"-",null,"-",null,"-",null,"中性化深さ：0.0mm",null,"中性化深さ：0.0mm",null,"中性化深さ：0.0mm",null,"中性化深さ：0.0mm",null,"／",null,"／",null,"-",null,"促進中性化試験（促進材齢26週）：クリヤ1.9ｍｍ、カラークリア2.6ｍｍ",null,"-",null,"-",null,"0.6mm",null,"0.6mm",null,"0.0mm",null,"0.0mm",null,"0.0mm",null,"0.0mm",null,"0.0mm",null,"0.0mm",null,"-",null,"-",null,"-",null,"-",null,"-",null,"／",null,"／",null,"／",null,"／",null,"／",null,"／",null,"／",null,"／",null,"／",null,"／",null,"／",null,"／",null,"／",null,"／",null,"／",null,"／",null,"／"]
[null,null,null,"遮水性（透水量等）",null,{"$f":"G63","v":"-"},null,"-",null,"-",null,"1.6g/(m2・日)",null,"-",null,"1.6g/(m2・日)",null,"-",null,"-",null,"（0.01g)",null,"0.0ｇ",null,"0.0ｇ",null,"-",null,"-",null,"-",null,"-",null,"-",null,"-",null,"0.0g",null,"耐衝撃試験後に水圧0.98MPa、砕石下転圧後に水圧0.49MPaで漏水なし",null,"-",null,"-",null,"-",null,"0.3ｍｌ",null,"-",null,"-",null,"-",null,"-",null,"-",null,"-",null,"-",null,"6.9ml/m2・日",null,"-",null,"透水量：0.03ｇ",null,"透水量：0.03ｇ",null,"-",null,"-",null,"-",null,"-",null,"-",null,"-",null,"-",null,"-",null,"-",null,"／",null,"／",null,"-",null,"15ｍｌ/m2・日",null,"98%",null,"98%",null,"-",null,"-",null,"-",null,"-",null,"-",null,"-",null,"-",null,"-",null,"-",null,"-",null,"-",null,"-",null,"-",null,"／",null,"／",null,"／",null,"／",null,"／",null,"／",null,"／",null,"／",null,"／",null,"／",null,"／",null,"／",null,"／",null,"／",null,"／",null,"／",null,"／"]
[null,null,null,"水蒸気透過性・遮断性（透湿性等）",null,"-",null,"-",null,"0.9mg/(cm2・日)",null,"16g/(m2・日)",null,"1.3mg/(cm2・日)",null,"16g/(m2・日)",null,"1.3mg/(cm2・日)",null,"1.3mg/(cm2・日)",null,"（1.99mg/(cm2・日)）",null,"2.13mg/(cm2・日)",null,"2.13mg/(cm2・日)",null,"-",null,"-",null,"0.4mg/(cm2・日)",null,"0.377mg/(cm2・日)",null,"0.3mg/(cm2・日)",null,"0.3mg/(cm2・日)",null,"55.9 g/(m2・日)",null,"-",null,"0.1mg/(cm2・日)",null,"-",null,"-",null,"-",null,"0.8㎎/㎝2・日",null,"0.8㎎/㎝2・日",null,"-",null,"0.60mg/cm2・日",null,"1.1㎎/㎝2・日",null,"1.1㎎/㎝2・日",null,"-",null,"1.7mg/cm2・日",null,"-",null,"-",null,"-",null,"水蒸気透過量：1.35mg/（㎠・日）（自社試験）",null,"0.0255mg/cm2･日",null,"0.0255mg/cm2･日",null,"-",null,"-",null,"-",null,"-",null,"水蒸気透過量：0.5mg/㎝2・日",null,"水蒸気透過量：0.5mg/㎝2・日",null,"／",null,"／",null,"-",null,"-",null,"4mg/（cm2・日）",null,"4mg/（cm2・日）",null,"0.4mg/cm2・日",null,"0.4mg/cm2・日",null,"0.3mg/cm2・日",null,"0.3mg/cm2・日",null,"1.9mg/cm2・日（自社試験）",null,"1.9mg/cm2・日（自社試験）",null,"1.0mg/cm2・日（自社試験）",null,"1.0mg/cm2・日（自社試験）",null,"-",null,"-",null,"-",null,"-",null,"-",null,"／",null,"／",null,"／",null,"／",null,"／",null,"／",null,"／",null,"／",null,"／",null,"／",null,"／",null,"／",null,"／",null,"／",null,"／",null,"／",null,"／"]
[null,null,null,"酸素遮断性（酸素透過量等）",null,"-",null,"-",null,"0.013mg/(cm2・日)",null,"4.7mol/(m2・年)",null,"0.0028mg/(cm2・日)",null,"4.7mol/(m2・年)",null,"0.0028mg/(cm2・日)",null,"0.0028mg/(cm2・日)",null,"（0.009mg/(cm2・日)）",null,"0.00036mg/(cm2・日)以下",null,"0.00036mg/(cm2・日)以下",null,"-",null,"-",null,"0.047mg/(cm2・日)",null,"0.000086mg/(cm2・日)",null,"0.021mg/(cm2・日)",null,"0.021mg/(cm2・日)",null,"6.12×10^-12 mol/(m2・s・Pa)",null,"-",null,"0.032mg/(cm2・日)",null,"-",null,"-",null,"-",null,"4.2×10-2㎎/㎝2・日以下",null,"4.2×10-2㎎/㎝2・日以下",null,"-",null,"1.4×10-2mg/cm2・日",null,"4.4×10-2mg/(cm2・日)",null,"4.4×10-2mg/(cm2・日)",null,"-",null,"-",null,"-",null,"-",null,"-",null,"酸素透過量：0.024mg/（㎠・日）",null,"-",null,"-",null,"-",null,"-",null,"-",null,"-",null,"酸素透過量：4.6×10-2㎎/㎝2・日",null,"酸素透過量：4.6×10-2㎎/㎝2・日",null,"／",null,"／",null,"-",null,"-",null,"-",null,"-",null,"1.9×10-2mg/cm2・日",null,"1.9×10-2mg/cm2・日",null,"1.4×10-2mg/cm2・日",null,"1.4×10-2mg/cm2・日",null,"4.4×10-2mg/cm2・日（自社試験）",null,"4.4×10-2mg/cm2・日（自社試験）",null,"4.3×10-2mg/cm2・日（自社試験）",null,"4.3×10-2mg/cm2・日（自社試験）",null,"-",null,"-",null,"-",null,"-",null,"-",null,"／",null,"／",null,"／",null,"／",null,"／",null,"／",null,"／",null,"／",null,"／",null,"／",null,"／",null,"／",null,"／",null,"／",null,"／",null,"／",null,"／"]
[null,null,null,"塩化物イオン遮断性（塩化物イオン浸透深さ等）",null,"-",null,"負荷前：0.0006g/(m2・日)、負荷前：0.0005g/(m2・日)",null,"0.0007mg/(cm2・日)以下",null,"0.012mg/(cm2・日)",null,"0.0007mg/(cm2・日)　（0.0007mg/(cm2・日)）",null,"0.012mg/(cm2・日)",null,"0.0007mg/(cm2・日)　（0.0007mg/(cm2・日)）",null,"0.0007mg/(cm2・日)（負荷前：0.00285g/(m2・日)、負荷後:0.00313g/(m2・日)）",null,"（定量下限値（0.0007mg/(cm2・日)）以下）",null,"検出限界値以下",null,"検出限界値以下",null,"-",null,"負荷前：0.0034g/(m2・日)未満、負荷後：0.0034g/(m2・日)未満",null,"測定下限値：0.00034mg/(cm2・日)以下",null,"測定下限値：0.0007mg/(cm2・日)以下",null,"測定下限値：0.0007mg/(cm2・日)以下",null,"測定下限値：0.0007mg/(cm2・日)以下",null,"発色なし、0.0mm",null,"透過塩分検出せず",null,"測定下限値：0.00034mg/(cm2・日)以下",null,"-",null,"-",null,"-",null,"定量下限（0.7×10-3）㎎/㎝2・日以下",null,"定量下限（0.7×10-3）㎎/㎝2・日以下",null,"-",null,"定量下限（0.7×10-3mg/cm2）以下",null,"0.34×10-3以下（測定下限）",null,"0.34×10-3以下（測定下限）",null,"0.0034g/m2・日未満（定量下限値以下）",null,"0.34×10-3mg/cm2・日（測定下限）",null,"-",null,"-",null,"-",null,"塩化物イオン透過量：0.0007mg/（㎠・日）",null,"-",null,"-",null,"-",null,"-",null,"塩化物イオン透過量：0.34×10-3mg/cm2・日以下",null,"塩化物イオン透過量：0.34×10-3mg/cm2・日以下",null,"塩化物イオン透過量：0.34×10-3mg/cm2・日",null,"塩化物イオン透過量：0.34×10-3mg/cm2・日",null,"／",null,"／",null,"塩分浸透深さ6mm",null,"塩化物イオン量：クリア1.5ｋｇ/ｍ3、カラークリア2.1ｋｇ/ｍ3",null,"93%",null,"93%",null,"定量下限（0.7×10-3mg/㎠・日以下）",null,"定量下限（0.7×10-3mg/㎠・日以下）",null,"0.3×10-3mg/cm2・日",null,"0.3×10-3mg/cm2・日",null,"0.06×10-3mg/cm2・日（自社試験）",null,"0.06×10-3mg/cm2・日（自社試験）",null,"湿潤：0.65×10-3g/m2・日",null,"湿潤：0.65×10-3g/m2・日",null,"-",null,"-",null,"-",null,"-",null,"-",null,"／",null,"／",null,"／",null,"／",null,"／",null,"／",null,"／",null,"／",null,"／",null,"／",null,"／",null,"／",null,"／",null,"／",null,"／",null,"／",null,"／"]
[null,null,null,"硫黄の浸透阻止性（硫黄の浸透深さ等）",null,"-",null,"-",null,"-",null,"-",null,"-",null,"-",null,"-",null,"-",null,"-",null,"-",null,"-",null,"-",null,"-",null,"-",null,"-",null,"-",null,"-",null,"-",null,"-",null,"-",null,"-",null,"-",null,"-",null,"-",null,"-",null,"-",null,"-",null,"-",null,"-",null,"-",null,"-",null,"-",null,"設計厚さに対して3％、侵入深さ55μｍ",null,"設計厚さに対して3％、侵入深さ55μｍ",null,"-",null,"-",null,"-",null,"-",null,"-",null,"-",null,"-",null,"-",null,"-",null,"／",null,"／",null,"-",null,"-",null,"-",null,"-",null,"-",null,"-",null,"-",null,"-",null,"-",null,"-",null,"-",null,"-",null,"-",null,"-",null,"-",null,"-",null,"-",null,"／",null,"／",null,"／",null,"／",null,"／",null,"／",null,"／",null,"／",null,"／",null,"／",null,"／",null,"／",null,"／",null,"／",null,"／",null,"／",null,"／"]
[null,null,null,"ひび割れ追従性（塗膜の伸び量等）",null,"-",null,"-",null,"標準養生後3.4mm、低温時2.0mm、促進対候試験後2.7mm",null,"2.6mm",null,"標準養生後2.6mm　（130％）",null,"2.6mm",null,"標準養生後2.6mm　（130％）",null,"標準養生後2.6mm、低温時2.1mm、促進対候試験後2.5mm",null,"（1.2mm）",null,"常温0.65mm、促進0.40mm",null,"常温0.65mm、促進0.40mm",null,"-",null,"-",null,"標準養生後0.54mm、低温時0.58mm、促進対候試験後0.53mm",null,"標準養生後0.98mm、低温時0.85mm、促進対候試験後0.94mm",null,"標準養生後1.2mm、低温時0.6mm、促進対候試験後1.2mm",null,"標準養生後1.2mm、低温時0.6mm、促進対候試験後1.2mm",null,"標準養生後0.5mm",null,"10mm幅の亀裂に追随、1mm幅の2500回繰返し伸縮に追随",null,"標準養生後1.26㎜、低温時0.68㎜、促進対候試験後1.19㎜",null,"-",null,"-",null,"-",null,"（標準養生後/常温時）1.5㎜（標準養生後/低音時）1.6㎜（促進耐候性後/常温時）1.1㎜",null,"（標準養生後/常温時）1.5㎜（標準養生後/低音時）1.6㎜（促進耐候性後/常温時）1.1㎜",null,"-",null,"標準養生後（常温時）0.8mm、標準養生後（低温時）1.0mm、促進耐候性後（常温時））0.4mm",null,"0.86mm",null,"0.86mm",null,"-",null,"2.4mm",null,"-",null,"引張強さ：21Ｎ/mm2破断時の伸び率：340％",null,"引張強さ：21Ｎ/mm2破断時の伸び率：340％",null,"柔軟性：0.5mm（標準養生後）",null,"引張強さ：11.9Mpa，破断時の伸び率：200%（自社試験）",null,"引張強さ：11.9Mpa，破断時の伸び率：200%（自社試験）",null,"29ｍｍ（自社試験）",null,"29ｍｍ（自社試験）",null,"標準養生後(常温時,低温時)：0.72mm,0.36mm、促進耐候性後(常温時)：0.5mm",null,"標準養生後(常温時,低温時)：0.72mm,0.36mm、促進耐候性後(常温時)：0.5mm",null,"標準養生後(常温時,低温時)：1.10mm,0.42mm、促進耐候性後(常温時)：0.94mm",null,"標準養生後(常温時,低温時)：1.10mm,0.42mm、促進耐候性後(常温時)：0.94mm",null,"／",null,"／",null,"引張せん断試験865Mpa（公的機関）",null,"-",null,"破断時の伸び率141％",null,"破断時の伸び率141％",null,"10.2mm",null,"10.2mm",null,"12.1mm",null,"12.1mm",null,"-",null,"-",null,"-",null,"-",null,"膜厚1.5㎜：5㎜、1.7㎜：6.8㎜",null,"膜厚1.5㎜：5㎜、1.7㎜：6.8㎜",null,"-",null,"-",null,"-",null,"／",null,"／",null,"／",null,"／",null,"／",null,"／",null,"／",null,"／",null,"／",null,"／",null,"／",null,"／",null,"／",null,"／",null,"／",null,"／",null,"／"]
[null,null,null,"防汚性（明度差、汚れ除去性等）",null,"-",null,"-",null,"-",null,"光沢保持率92％、色差0.8",null,"（1年間暴露後の色差⊿E=1.49)",null,"光沢保持率92％、色差0.8",null,"（1年間暴露後の色差⊿E=1.49)",null,"-",null,"-",null,"-",null,"-",null,"-",null,"-",null,"-",null,"-",null,"-",null,"-",null,"-",null,"-",null,"-",null,"-",null,"シャワーリングによる汚れの除去を確認",null,"-",null,"-",null,"-",null,"-",null,"-",null,"-",null,"-",null,"-",null,"-",null,"-",null,"-",null,"-",null,"-",null,"-",null,"-",null,"-",null,"-",null,"-",null,"-",null,"-",null,"-",null,"／",null,"／",null,"90(民間委託)",null,"-",null,"-",null,"-",null,"-",null,"-",null,"-",null,"-",null,"-",null,"-",null,"-",null,"-",null,"-",null,"-",null,"-",null,{"$f":"DW69","v":"-"},null,"-",null,"／",null,"／",null,"／",null,"／",null,"／",null,"／",null,"／",null,"／",null,"／",null,"／",null,"／",null,"／",null,"／",null,"／",null,"／",null,"／",null,"／"]
[null,null,null,"はく落抵抗性（押し抜き強度）",null,"0.7kN：0.61mm、0.8kN：0.64mm、1.1kN：1.48mm",null,"-30℃：3.10kN、23℃：3.26ｋN、50℃：2.60kN",null,"（-30℃：2.9kN、23℃：2.2kN、50℃：2.2kN）",null,"-",null,"-",null,"-",null,"（平均2.4kN）",null,"（-30℃：3.4kN、23℃：3.2kN、50℃：2.3kN）",null,"（3.2kN）",null,"塗布量1.0kg/m2：1.0kN、塗布量1.5g/m2：1.7kN",null,"塗布量1.0kg/m2：1.0kN、塗布量1.5g/m2：1.7kN",null,"0.5kN",null,"-30℃：2.85kN、23℃：2.31ｋN、50℃：2.11kN",null,"-",null,"夏用（Sタイプ）-30℃：2.69kN、23℃：2.68ｋN、50℃：1.99kN",null,"（1.7ｋN）",null,"（1.7ｋN）",null,"-",null,"-",null,"-",null,"0.7kN：0.82mm、0.8kN：0.94mm、1.1kN：1.26mm",null,"-",null,"-",null,"試験温度 -30℃　4.31kN　試験温度 +23℃　2.19kN　試験温度 +50℃　2.14kN",null,"試験温度 -30℃　4.31kN　試験温度 +23℃　2.19kN　試験温度 +50℃　2.14kN",null,"0.5kN時の変位44.6mm（引き抜き試験結果）",null,"-",null,"2.1kN",null,{"$f":"BK70","v":"2.1kN"},null,"押抜き荷重：2.3kN以上",null,"1.1kN：21.6ｍｍ",null,"押抜き強度：1.6kN、最大荷重時の変位：33.0㎜",null,"押抜き荷重平均：3.45kN、変位：33.9mm以上",null,"押抜き荷重平均：3.45kN、変位：33.9mm以上",null,"1.9kN（剥落防止タイプ）",null,"-",null,"-",null,"1.8ｋN（公的機関）",null,"1.8ｋN（公的機関）",null,"1.6kN",null,"1.6kN",null,"1.3kN",null,"1.3kN",null,"／",null,"／",null,"-",null,"-",null,"-",null,"-",null,"1.4ｋN",null,"1.4ｋN",null,"2.2ｋN",null,"2.2ｋN",null,"2.6ｋN",null,"2.6ｋN",null,"5.5ｋN",null,"5.5ｋN",null,"塗膜厚さ2mm：1.5kN、4mm：2.4kN",null,"塗膜暑厚さ2mm：1.5kN、4mm：2.4kN",null,"2.5kN",null,"SWOM1250時間後（屋外暴露5 年相当）に押し抜き試験にてコア抜けに耐えることを確認。",null,"SWOM1250時間後（屋外暴露5 年相当）に押し抜き試験にてコア抜けに耐えることを確認。",null,"／",null,"／",null,"／",null,"／",null,"／",null,"／",null,"／",null,"／",null,"／",null,"／",null,"／",null,"／",null,"／",null,"／",null,"／",null,"／",null,"／"]
[null,null,null,"ひび割れ拘束性（引張強度等）",null,{"$f":"G71","v":"-"},null,"ひび割れ抵抗性の保持率：負荷後2.57（kN）/負荷前4.24（kN）＝60.6%（23℃）",null,"ひび割れ抵抗性の保持率（-30℃）：負荷後1183N/負荷前1462N＝80.9%",null,"-",null,"-",null,"-",null,"-",null,"（ひび割れ抵抗性の保持率：負荷後2.1mm/負荷前2.2mm＝95%）",null,"0.7kN：2mm、0.8kN：2.2mm、1.1kN：4.3mm",null,"-",null,"-",null,"-",null,"ひび割れ抵抗性の保持率：95.6%（23℃）",null,"-",null,"ひび割れ抵抗性の最小保持率：98.8%",null,"-",null,"-",null,"-",null,"13.2N/mm2（伸び382％）",null,"-",null,"（引張強度：3,500N/mm2以上、引張弾性係数：1.26×10^5N/mm2）",null,"-",null,"-",null,"2.62N/㎜2",null,"2.62N/㎜2",null,"-",null,"-",null,"-",null,"-",null,"-",null,"-",null,"-",null,"-",null,"-",null,"-",null,"-",null,"-",null,"引張強さ：17.5N/mm2，伸び：255%（自社試験）",null,"引張強さ：17.5N/mm2，伸び：255%（自社試験）",null,"-",null,"-",null,"-",null,"-",null,"／",null,"／",null,"-",null,"-",null,"-",null,"-",null,"-",null,"-",null,"-",null,"-",null,"-",null,"-",null,"-",null,"-",null,"13N/㎜2以上",null,"13N/㎜2以上",null,"-",null,"-",null,"-",null,"／",null,"／",null,"／",null,"／",null,"／",null,"／",null,"／",null,"／",null,"／",null,"／",null,"／",null,"／",null,"／",null,"／",null,"／",null,"／",null,"／"]
[null,null,null,null,"品質・出来形",{"$f":"LEFT(F49,1)","v":"-"},null,{"$f":"LEFT(H49,1)","v":"-"},null,{"$f":"LEFT(J49,1)","v":"-"},null,{"$f":"LEFT(L49,1)","v":"-"},null,{"$f":"LEFT(N49,1)","v":"-"},null,{"$f":"LEFT(P49,1)","v":"-"},null,{"$f":"LEFT(R49,1)","v":"-"},null,{"$f":"LEFT(T49,1)","v":"-"},null,{"$f":"LEFT(V49,1)","v":"-"},null,{"$f":"LEFT(X49,1)","v":"-"},null,{"$f":"LEFT(Z49,1)","v":"-"},null,{"$f":"LEFT(AB49,1)","v":"-"},null,{"$f":"LEFT(AD49,1)","v":"-"},null,{"$f":"LEFT(AF49,1)","v":"-"},null,{"$f":"LEFT(AH49,1)","v":"-"},null,{"$f":"LEFT(AJ49,1)","v":"-"},null,{"$f":"LEFT(AL49,1)","v":"-"},null,{"$f":"LEFT(AN49,1)","v":"-"},null,{"$f":"LEFT(AP49,1)","v":"-"},null,{"$f":"LEFT(AR49,1)","v":"-"},null,{"$f":"LEFT(AT49,1)","v":"-"},null,{"$f":"LEFT(AV49,1)","v":"-"},null,{"$f":"LEFT(AX49,1)","v":"-"},null,{"$f":"LEFT(AZ49,1)","v":"-"},null,{"$f":"LEFT(BB49,1)","v":"-"},null,{"$f":"LEFT(BD49,1)","v":"-"},null,{"$f":"LEFT(BF49,1)","v":"-"},null,{"$f":"LEFT(BH49,1)","v":"-"},null,{"$f":"LEFT(BJ49,1)","v":"-"},null,{"$f":"LEFT(BL49,1)","v":"-"},null,{"$f":"LEFT(BN49,1)","v":"-"},null,{"$f":"LEFT(BP49,1)","v":"-"},null,{"$f":"LEFT(BR49,1)","v":"-"},null,{"$f":"LEFT(BT49,1)","v":"-"},null,{"$f":"LEFT(BV49,1)","v":"-"},null,{"$f":"LEFT(BX49,1)","v":"-"},null,{"$f":"LEFT(BZ49,1)","v":"-"},null,{"$f":"LEFT(CB49,1)","v":"-"},null,{"$f":"LEFT(CD49,1)","v":"-"},null,{"$f":"LEFT(CF49,1)","v":"-"},null,{"$f":"LEFT(CH49,1)","v":"-"},null,{"$f":"LEFT(CJ49,1)","v":"-"},null,{"$f":"LEFT(CL49,1)","v":"-"},null,{"$f":"LEFT(CN49,1)","v":"／"},null,{"$f":"LEFT(CP49,1)","v":"／"},null,{"$f":"LEFT(CR49,1)","v":"-"},null,{"$f":"LEFT(CT49,1)","v":"-"},null,{"$f":"LEFT(CV49,1)","v":"-"},null,{"$f":"LEFT(CX49,1)","v":"-"},null,{"$f":"LEFT(CZ49,1)","v":"-"},null,{"$f":"LEFT(DB49,1)","v":"-"},null,{"$f":"LEFT(DD49,1)","v":"-"},null,{"$f":"LEFT(DF49,1)","v":"-"},null,{"$f":"LEFT(DH49,1)","v":"-"},null,{"$f":"LEFT(DJ49,1)","v":"-"},null,{"$f":"LEFT(DL49,1)","v":"-"},null,{"$f":"LEFT(DN49,1)","v":"-"},null,{"$f":"LEFT(DP49,1)","v":"-"},null,{"$f":"LEFT(DR49,1)","v":"-"},null,{"$f":"LEFT(DT49,1)","v":"-"},null,{"$f":"LEFT(DV49,1)","v":"-"},null,{"$f":"LEFT(DX49,1)","v":"-"},null,{"$f":"LEFT(DZ49,1)","v":"／"},null,{"$f":"LEFT(EB49,1)","v":"／"},null,{"$f":"LEFT(ED49,1)","v":"／"},null,{"$f":"LEFT(EF49,1)","v":"／"},null,{"$f":"LEFT(EH49,1)","v":"／"},null,{"$f":"LEFT(EJ49,1)","v":"／"},null,{"$f":"LEFT(EL49,1)","v":"／"},null,{"$f":"LEFT(EN49,1)","v":"／"},null,{"$f":"LEFT(EP49,1)","v":"／"},null,{"$f":"LEFT(ER49,1)","v":"／"},null,{"$f":"LEFT(ET49,1)","v":"／"},null,{"$f":"LEFT(EV49,1)","v":"／"},null,{"$f":"LEFT(EX49,1)","v":"／"},null,{"$f":"LEFT(EZ49,1)","v":"／"},null,{"$f":"LEFT(FB49,1)","v":"／"},null,"／",null,{"$f":"LEFT(FF49,1)","v":"／"}]
[null,null,null,null,"安全性",{"$f":"LEFT(F50,1)","v":"△"},null,"△",null,"△",null,"○",null,"△",null,"○",null,"△",null,"△",null,"△",null,"△",null,"△",null,"△",null,"△",null,"△",null,"△",null,"△",null,"△",null,"○",null,"△",null,"△",null,"△",null,{"$f":"LEFT(AV50,1)","v":"△"},null,"△",null,"△",null,"△",null,"△",null,"△",null,"△",null,"△",null,"△",null,"△",null,"○",null,"△",null,"△",null,"△",null,"△",null,"△",null,"△",null,"△",null,"△",null,"△",null,"△",null,"△",null,"／",null,"／",null,"○",null,"○",null,"△",null,"△",null,"△",null,"△",null,"△",null,"△",null,"△",null,"△",null,"△",null,"△",null,"△",null,"△",null,"○",null,"△",null,"△",null,"／",null,"／",null,"／",null,"／",null,"／",null,"／",null,"／",null,"／",null,"／",null,"／",null,"／",null,"／",null,"／",null,"／",null,"／",null,{"$f":"LEFT(FD50,1)","v":"／"},null,{"$f":"LEFT(FF50,1)","v":"／"}]
[null,null,null,null,"施工性",{"$f":"LEFT(F51,1)","v":"○"},null,"○",null,"○",null,"△",null,"△",null,"△",null,"△",null,"△",null,"△",null,"△",null,"○",null,"○",null,"△",null,"△",null,"△",null,"△",null,"△",null,"○",null,"○",null,"△",null,"△",null,"△",null,"△",null,"△",null,"○",null,"○",null,"△",null,"○",null,"○",null,"△",null,"△",null,"△",null,"△",null,"△",null,"△",null,"△",null,"△",null,"○",null,"○",null,"△",null,"○",null,"△",null,"○",null,"／",null,"／",null,"○",null,"△",null,"△",null,"○",null,"△",null,"○",null,"△",null,"○",null,"△",null,"○",null,"△",null,"○",null,"○",null,"○",null,"○",null,"○",null,"○",null,"／",null,"／",null,"／",null,"／",null,"／",null,"／",null,"／",null,"／",null,"／",null,"／",null,"／",null,"／",null,"／",null,"／",null,"／",null,{"$f":"LEFT(FD51,1)","v":"／"},null,{"$f":"LEFT(FF51,1)","v":"／"}]
[null,null,null,null,"環境","△",null,"△",null,"△",null,"△",null,"△",null,"△",null,"△",null,"△",null,"△",null,"○",null,"○",null,"△",null,"△",null,"△",null,"△",null,"△",null,"△",null,"△",null,"△",null,"△",null,"△",null,"△",null,"○",null,"△",null,"△",null,"△",null,"△",null,"△",null,"△",null,"△",null,"△",null,"△",null,"△",null,"△",null,"△",null,"○",null,"○",null,"△",null,"△",null,"△",null,"△",null,"△",null,"△",null,"／",null,"／",null,"○",null,"○",null,"○",null,"○",null,"△",null,"△",null,"△",null,"△",null,"△",null,"△",null,"△",null,"△",null,"△",null,"△",null,"△",null,"△",null,"△",null,"／",null,"／",null,"／",null,"／",null,"／",null,"／",null,"／",null,"／",null,"／",null,"／",null,"／",null,"／",null,"／",null,"／",null,"／",null,{"$f":"LEFT(FD52,1)","v":"／"},null,{"$f":"LEFT(FF52,1)","v":"／"}]

{"sheet":"仕様の整理","index":5,"n_rows":82,"n_cols":45,"rows_kept":82,"cut":false,"hidden":false,"merged":[[1,22,2,22]]}
[null," 対象工種の仕様の整理",null,null,"登録技術：",{"$f":"SUMPRODUCT((E4:E994<>\"\")/COUNTIF(E4:E994,E4:E994&\"\"))&\"技術\"&MAX(B:B)&\"仕様\"","v":"49技術79仕様"},"検索結果：",{"$f":"\"\"&SUM(IF((A4:A994<>\"\")*(A4:A994<>\"-\")*(E4:E994<>\"\"),1/COUNTIFS(A4:A994,\"<>\",A4:A994,\"<>-\",E4:E994,E4:E994)))&\"技術\"&COUNT(A:A)&\"仕様\"","v":"49技術79仕様"},null,null,null,null,null,null,null,null,null,null,null,null,null,null,"→検索結果",null,null,null,null,null,null,null,null,null,null,null,"→絶対順位"]
[null,"基本情報",null,null,null,null,null,null,null,null,null,null,null,null,null,null,null,null,null,null,null,null,"条件一致","中性化","塩害","ASR","凍害","化学的侵食抑制","はく落抵抗性","ひび割れ追従性","コンクリート劣化の視認性","耐火性","防汚性","耐摩耗性"]
["検索順位","番号","技術\n番号","技術名","NETIS登録番号","技術の種類","審議終了技術","更新日","種類","従来技術","補修材料","中性化","塩害","ASR","凍害","化学的侵食抑制","はく落抵抗性","ひび割れ追従性","コンクリート劣化の視認性","耐火性","防汚性","耐摩耗性",null,{"$f":"検索!S6","v":""},{"$f":"検索!S7","v":""},{"$f":"検索!S8","v":""},{"$f":"検索!S9","v":""},{"$f":"検索!S10","v":""},{"$f":"検索!S12","v":""},{"$f":"検索!S13","v":""},{"$f":"検索!S14","v":""},{"$f":"検索!S15","v":""},{"$f":"検索!S16","v":""},{"$f":"検索!S17","v":""},"九州本社","Aの技術","九州でA","記号","登録年度","登録番号","審議終了","仕様","地整","重み付け","絶対順位"]
[{"$f":"IF(検索!$U$1=\"条件検索\", IF(W4=\"○\", COUNTIFS(W:W,\"○\",AS:AS,\"<\"&AS4)+1, \"-\"), IF(検索!$U$1=\"技術名検索\", IF(検索!$B$35=仕様の整理!E4, 仕様の整理!AS4, \"-\"), \"-\"))","v":69},1,"1-2","「NAV工法」・「NAV-G工法」・「NAV-G工法(UV仕様)」（NAV-G工法）","KT-100023-VG","NETIS掲載期間終了技術","○","令和7年10月","シート","シート工法","アクリル系樹脂接着材、ガラスクロス（有機系シート工法）",null,null,null,null,null,"○",null,"○","○",null,null,{"$f":"IF(COUNTIF($X$3:$AH$3,\"\")=11,\"○\",IF(COUNTIF(X4:AH4,\"○\")>=11,\"○\",\"×\"))","v":"○"},{"$f":"IF(X$3=\"\",\"○\",IF(X$3=L4,\"○\",\"\"))","v":"○"},{"$f":"IF(Y$3=\"\",\"○\",IF(Y$3=M4,\"○\",\"\"))","v":"○"},{"$f":"IF(Z$3=\"\",\"○\",IF(Z$3=N4,\"○\",\"\"))","v":"○"},{"$f":"IF(AA$3=\"\",\"○\",IF(AA$3=O4,\"○\",\"\"))","v":"○"},{"$f":"IF(AB$3=\"\",\"○\",IF(AB$3=P4,\"○\",\"\"))","v":"○"},{"$f":"IF(AC$3=Q4,\"○\",\"\")","v":""},{"$f":"IF(AD$3=\"\",\"○\",IF(AD$3=R4,\"○\",\"\"))","v":"○"},{"$f":"IF(AE$3=\"\",\"○\",IF(AE$3=S4,\"○\",\"\"))","v":"○"},{"$f":"IF(AF$3=\"\",\"○\",IF(AF$3=T4,\"○\",\"\"))","v":"○"},{"$f":"IF(AG$3=\"\",\"○\",IF(AG$3=U4,\"○\",\"\"))","v":"○"},{"$f":"IF(AH$3=\"\",\"○\",IF(AH$3=V4,\"○\",\"\"))","v":"○"},{"$f":"HLOOKUP($C4,DB!$1:$1048576,9,0)","v":"-"},{"$f":"RIGHT(E4,LEN(E4)-FIND(\"-\",E4,FIND(\"-\",E4)+1))","v":"VG"},{"$f":"IF(AND(AI4=\"◎\",AJ4=\"A\"),1,2)","v":2},{"$f":"VLOOKUP(AJ4,条件!D:E,2,0)","v":2},{"$f":"IFERROR(IF(VALUE(LEFT(MID(E4,FIND(\"-\",E4)+1,FIND(\"-\",E4,FIND(\"-\",E4)+1)-FIND(\"-\",E4)-1),2))>=90,\"19\"&LEFT(MID(E4,FIND(\"-\",E4)+1,FIND(\"-\",E4,FIND(\"-\",E4)+1)-FIND(\"-\",E4)-1),2),\"20\"&LEFT(MID(E4,FIND(\"-\",E4)+1,FIND(\"-\",E4,FIND(\"-\",E4)+1)-FIND(\"-\",E4)-1),2)),\"\")","v":"2010"},{"$f":"MID(E4, FIND(\"-\", E4) + 3, FIND(\"-\", E4, FIND(\"-\", E4) + 1) - FIND(\"-\", E4) - 3)","v":"0023"},{"$f":"IF(G4=\"\",2,1)","v":1},{"$f":"MID(C4,FIND(\"-\",C4)+1,LEN(C4))","v":"2"},{"$f":"VLOOKUP(LEFT(E4,2),条件!A:B,2,0)","v":"07"},{"$f":"(AK4&AL4&AM4&AN4&AO4&TEXT(AP4,\"00\")&AQ4)*1","v":222010002310207},{"$f":"_xlfn.RANK.EQ(AR4,AR:AR,1)","v":69}]
[{"$f":"IF(検索!$U$1=\"条件検索\", IF(W5=\"○\", COUNTIFS(W:W,\"○\",AS:AS,\"<\"&AS5)+1, \"-\"), IF(検索!$U$1=\"技術名検索\", IF(検索!$B$35=仕様の整理!E5, 仕様の整理!AS5, \"-\"), \"-\"))","v":70},2,"1-3","「NAV工法」・「NAV-G工法」・「NAV-G工法(UV仕様)」（NAV-G工法（UV仕様））","KT-100023-VG","NETIS掲載期間終了技術","○","令和7年10月","シート","シート工法","アクリル系樹脂接着材、ガラスクロス（有機系シート工法）",null,"○",null,null,null,"○",null,"○",null,null,null,{"$f":"IF(COUNTIF($X$3:$AH$3,\"\")=11,\"○\",IF(COUNTIF(X5:AH5,\"○\")>=11,\"○\",\"×\"))","v":"○"},{"$f":"IF(X$3=\"\",\"○\",IF(X$3=L5,\"○\",\"\"))","v":"○"},{"$f":"IF(Y$3=\"\",\"○\",IF(Y$3=M5,\"○\",\"\"))","v":"○"},{"$f":"IF(Z$3=\"\",\"○\",IF(Z$3=N5,\"○\",\"\"))","v":"○"},{"$f":"IF(AA$3=\"\",\"○\",IF(AA$3=O5,\"○\",\"\"))","v":"○"},{"$f":"IF(AB$3=\"\",\"○\",IF(AB$3=P5,\"○\",\"\"))","v":"○"},{"$f":"IF(AC$3=Q5,\"○\",\"\")","v":""},{"$f":"IF(AD$3=\"\",\"○\",IF(AD$3=R5,\"○\",\"\"))","v":"○"},{"$f":"IF(AE$3=\"\",\"○\",IF(AE$3=S5,\"○\",\"\"))","v":"○"},{"$f":"IF(AF$3=\"\",\"○\",IF(AF$3=T5,\"○\",\"\"))","v":"○"},{"$f":"IF(AG$3=\"\",\"○\",IF(AG$3=U5,\"○\",\"\"))","v":"○"},{"$f":"IF(AH$3=\"\",\"○\",IF(AH$3=V5,\"○\",\"\"))","v":"○"},{"$f":"HLOOKUP($C5,DB!$1:$1048576,9,0)","v":"-"},"VG",{"$f":"IF(AND(AI5=\"◎\",AJ5=\"A\"),1,2)","v":2},{"$f":"VLOOKUP(AJ5,条件!D:E,2,0)","v":2},"2010","0023",{"$f":"IF(G5=\"\",2,1)","v":1},"3",{"$f":"VLOOKUP(LEFT(E5,2),条件!A:B,2,0)","v":"07"},{"$f":"(AK5&AL5&AM5&AN5&AO5&TEXT(AP5,\"00\")&AQ5)*1","v":222010002310307},70]
[{"$f":"IF(検索!$U$1=\"条件検索\", IF(W6=\"○\", COUNTIFS(W:W,\"○\",AS:AS,\"<\"&AS6)+1, \"-\"), IF(検索!$U$1=\"技術名検索\", IF(検索!$B$35=仕様の整理!E6, 仕様の整理!AS6, \"-\"), \"-\"))","v":71},3,"4-1","ボンドKEEPメンテ工法VM-3","SK-110012-VG","NETIS掲載期間終了技術","○","令和7年10月","シート","シート工法","変性ポリウレア樹脂、三軸ビニロンネット（有機系シート工法）","○","○","○",null,null,"○","○",null,null,null,null,"○","○","○","○","○","○","","○","○","○","○","○",{"$f":"HLOOKUP($C6,DB!$1:$1048576,9,0)","v":"-"},"VG",2,{"$f":"VLOOKUP(AJ6,条件!D:E,2,0)","v":2},"2011","0012",1,"1",{"$f":"VLOOKUP(LEFT(E6,2),条件!A:B,2,0)","v":"02"},222011001210102,71]
[{"$f":"IF(検索!$U$1=\"条件検索\", IF(W7=\"○\", COUNTIFS(W:W,\"○\",AS:AS,\"<\"&AS7)+1, \"-\"), IF(検索!$U$1=\"技術名検索\", IF(検索!$B$35=仕様の整理!E7, 仕様の整理!AS7, \"-\"), \"-\"))","v":72},4,"7-1","ハイブリッド形表面被覆材アロンブルコートZ-X、Z-Y工法（Z-Y 標準仕様）","CB-120013-VG","NETIS掲載期間終了技術","○","令和7年10月","塗装","塗装工法","アクリルゴム（無機系塗装工法）",null,null,"○",null,null,null,"○",null,"○",null,null,"○","○","○","○","○","○","○","○","○","○","○","○",{"$f":"HLOOKUP($C7,DB!$1:$1048576,9,0)","v":"-"},"VG",2,{"$f":"VLOOKUP(AJ7,条件!D:E,2,0)","v":2},"2012","0013",1,"1",{"$f":"VLOOKUP(LEFT(E7,2),条件!A:B,2,0)","v":"05"},222012001310105,72]
[{"$f":"IF(検索!$U$1=\"条件検索\", IF(W8=\"○\", COUNTIFS(W:W,\"○\",AS:AS,\"<\"&AS8)+1, \"-\"), IF(検索!$U$1=\"技術名検索\", IF(検索!$B$35=仕様の整理!E8, 仕様の整理!AS8, \"-\"), \"-\"))","v":73},5,"7-2","ハイブリッド形表面被覆材アロンブルコートZ-X、Z-Y工法（Z-Y 遮塩仕様）","CB-120013-VG","NETIS掲載期間終了技術","○","令和7年10月","塗装","塗装工法","アクリルゴム（無機系塗装工法）","○","○","○",null,null,null,"○",null,null,null,null,"○","○","○","○","○","○","○","○","○","○","○","○",{"$f":"HLOOKUP($C8,DB!$1:$1048576,9,0)","v":"-"},"VG",2,{"$f":"VLOOKUP(AJ8,条件!D:E,2,0)","v":2},"2012","0013",1,"2",{"$f":"VLOOKUP(LEFT(E8,2),条件!A:B,2,0)","v":"05"},222012001310205,73]
[{"$f":"IF(検索!$U$1=\"条件検索\", IF(W9=\"○\", COUNTIFS(W:W,\"○\",AS:AS,\"<\"&AS9)+1, \"-\"), IF(検索!$U$1=\"技術名検索\", IF(検索!$B$35=仕様の整理!E9, 仕様の整理!AS9, \"-\"), \"-\"))","v":74},6,"7-3","ハイブリッド形表面被覆材アロンブルコートZ-X、Z-Y工法（Z-X 標準仕様）","CB-120013-VG","NETIS掲載期間終了技術","○","令和7年10月","シート","シート工法","アクリルゴム、ビニロン繊維シート（無機系メッシュ工法）",null,null,"○",null,null,"○","○",null,"○",null,null,"○","○","○","○","○","○","","○","○","○","○","○",{"$f":"HLOOKUP($C9,DB!$1:$1048576,9,0)","v":"-"},"VG",2,{"$f":"VLOOKUP(AJ9,条件!D:E,2,0)","v":2},"2012","0013",1,"3",{"$f":"VLOOKUP(LEFT(E9,2),条件!A:B,2,0)","v":"05"},222012001310305,74]
[{"$f":"IF(検索!$U$1=\"条件検索\", IF(W10=\"○\", COUNTIFS(W:W,\"○\",AS:AS,\"<\"&AS10)+1, \"-\"), IF(検索!$U$1=\"技術名検索\", IF(検索!$B$35=仕様の整理!E10, 仕様の整理!AS10, \"-\"), \"-\"))","v":75},7,"7-4","ハイブリッド形表面被覆材アロンブルコートZ-X、Z-Y工法（Z-X 遮塩仕様）","CB-120013-VG","NETIS掲載期間終了技術","○","令和7年10月","シート","シート工法","アクリルゴム、ビニロン繊維シート（無機系メッシュ工法）","○","○","○",null,null,"○","○",null,null,null,null,"○","○","○","○","○","○","","○","○","○","○","○",{"$f":"HLOOKUP($C10,DB!$1:$1048576,9,0)","v":"-"},"VG",2,{"$f":"VLOOKUP(AJ10,条件!D:E,2,0)","v":2},"2012","0013",1,"4",{"$f":"VLOOKUP(LEFT(E10,2),条件!A:B,2,0)","v":"05"},222012001310405,75]
[{"$f":"IF(検索!$U$1=\"条件検索\", IF(W11=\"○\", COUNTIFS(W:W,\"○\",AS:AS,\"<\"&AS11)+1, \"-\"), IF(検索!$U$1=\"技術名検索\", IF(検索!$B$35=仕様の整理!E11, 仕様の整理!AS11, \"-\"), \"-\"))","v":76},8,"7-5","ハイブリッド形表面被覆材アロンブルコートZ-X、Z-Y工法（Z-X NEXCO仕様）","CB-120013-VG","NETIS掲載期間終了技術","○","令和7年10月","シート","シート工法","アクリルゴム、ビニロン繊維シート（無機系メッシュ工法）","○","○","○",null,null,"○","○",null,null,null,null,"○","○","○","○","○","○","","○","○","○","○","○",{"$f":"HLOOKUP($C11,DB!$1:$1048576,9,0)","v":"-"},"VG",2,{"$f":"VLOOKUP(AJ11,条件!D:E,2,0)","v":2},"2012","0013",1,"5",{"$f":"VLOOKUP(LEFT(E11,2),条件!A:B,2,0)","v":"05"},222012001310505,76]
[{"$f":"IF(検索!$U$1=\"条件検索\", IF(W12=\"○\", COUNTIFS(W:W,\"○\",AS:AS,\"<\"&AS12)+1, \"-\"), IF(検索!$U$1=\"技術名検索\", IF(検索!$B$35=仕様の整理!E12, 仕様の整理!AS12, \"-\"), \"-\"))","v":77},9,"9-1","超薄膜スケルトンはく落防災コーティング","CG-120025-VG","NETIS掲載期間終了技術","○","令和7年10月","シート","シート工法","ポリウレタン樹脂コーティング材、ガラス連続繊維シート（有機系シート工法）","○","○","○",null,null,"○","○","○","○",null,null,"○","○","○","○","○","○","","○","○","○","○","○",{"$f":"HLOOKUP($C12,DB!$1:$1048576,9,0)","v":"-"},"VG",2,{"$f":"VLOOKUP(AJ12,条件!D:E,2,0)","v":2},"2012","0025",1,"1",{"$f":"VLOOKUP(LEFT(E12,2),条件!A:B,2,0)","v":"03"},222012002510103,77]
[{"$f":"IF(検索!$U$1=\"条件検索\", IF(W13=\"○\", COUNTIFS(W:W,\"○\",AS:AS,\"<\"&AS13)+1, \"-\"), IF(検索!$U$1=\"技術名検索\", IF(検索!$B$35=仕様の整理!E13, 仕様の整理!AS13, \"-\"), \"-\"))","v":78},10,"12-1","ワンステップガード工法","KT-120082-VG","NETIS掲載期間終了技術","○","令和7年10月","塗装","塗装工法","特殊有機短繊維混合アクリル系樹脂（有機系塗装工法）","○","○",null,null,null,null,"○",null,null,null,null,"○","○","○","○","○","○","○","○","○","○","○","○",{"$f":"HLOOKUP($C13,DB!$1:$1048576,9,0)","v":"-"},"VG",2,{"$f":"VLOOKUP(AJ13,条件!D:E,2,0)","v":2},"2012","0082",1,"1",{"$f":"VLOOKUP(LEFT(E13,2),条件!A:B,2,0)","v":"07"},222012008210107,78]
[{"$f":"IF(検索!$U$1=\"条件検索\", IF(W14=\"○\", COUNTIFS(W:W,\"○\",AS:AS,\"<\"&AS14)+1, \"-\"), IF(検索!$U$1=\"技術名検索\", IF(検索!$B$35=仕様の整理!E14, 仕様の整理!AS14, \"-\"), \"-\"))","v":79},11,"12-2","ワンステップガード工法","KT-120082-VG","NETIS掲載期間終了技術","○","令和7年10月","塗装","シート工法","特殊有機短繊維混合アクリル系樹脂（有機系塗装工法）","○","○",null,null,null,"○","○",null,null,null,null,"○","○","○","○","○","○","","○","○","○","○","○",{"$f":"HLOOKUP($C14,DB!$1:$1048576,9,0)","v":"-"},"VG",2,{"$f":"VLOOKUP(AJ14,条件!D:E,2,0)","v":2},"2012","0082",1,"2",{"$f":"VLOOKUP(LEFT(E14,2),条件!A:B,2,0)","v":"07"},222012008210207,79]
[{"$f":"IF(検索!$U$1=\"条件検索\", IF(W15=\"○\", COUNTIFS(W:W,\"○\",AS:AS,\"<\"&AS15)+1, \"-\"), IF(検索!$U$1=\"技術名検索\", IF(検索!$B$35=仕様の整理!E15, 仕様の整理!AS15, \"-\"), \"-\"))","v":3},12,"28-1","無機接着剤使用の剥落防止工法","KT-160123-VR","事後評価済技術","○","令和7年10月","シート","シート工法","無機接着剤、繊維メッシュシート（無機系メッシュ工法）",null,null,null,null,null,"○",null,"○","○",null,"○","○","○","○","○","○","○","","○","○","○","○","○",{"$f":"HLOOKUP($C15,DB!$1:$1048576,9,0)","v":"-"},"VR",2,{"$f":"VLOOKUP(AJ15,条件!D:E,2,0)","v":1},"2016","0123",1,"1",{"$f":"VLOOKUP(LEFT(E15,2),条件!A:B,2,0)","v":"07"},212016012310107,3]
[{"$f":"IF(検索!$U$1=\"条件検索\", IF(W16=\"○\", COUNTIFS(W:W,\"○\",AS:AS,\"<\"&AS16)+1, \"-\"), IF(検索!$U$1=\"技術名検索\", IF(検索!$B$35=仕様の整理!E16, 仕様の整理!AS16, \"-\"), \"-\"))","v":4},13,"29-1","ダイナミックレジン ストロンガード工法","KT-160153-VR","事後評価済技術","○","令和7年10月","シート","シート工法","エポキシ樹脂、ポリプロピレン繊維シート（有機系シート工法）","○","○",null,null,null,"○",null,null,null,null,null,"○","○","○","○","○","○","","○","○","○","○","○",{"$f":"HLOOKUP($C16,DB!$1:$1048576,9,0)","v":"-"},"VR",2,{"$f":"VLOOKUP(AJ16,条件!D:E,2,0)","v":1},"2016","0153",1,"1",{"$f":"VLOOKUP(LEFT(E16,2),条件!A:B,2,0)","v":"07"},212016015310107,4]
[{"$f":"IF(検索!$U$1=\"条件検索\", IF(W17=\"○\", COUNTIFS(W:W,\"○\",AS:AS,\"<\"&AS17)+1, \"-\"), IF(検索!$U$1=\"技術名検索\", IF(検索!$B$35=仕様の整理!E17, 仕様の整理!AS17, \"-\"), \"-\"))","v":5},14,"30-1","タフガードクリヤー工法","KT-170015-VR","事後評価済技術","○","令和7年10月","塗装","塗装工法","柔軟形特殊クリヤー塗料（有機系塗装工法）","○","○","○",null,null,null,"○","○",null,null,null,"○","○","○","○","○","○","○","○","○","○","○","○",{"$f":"HLOOKUP($C17,DB!$1:$1048576,9,0)","v":"-"},"VR",2,{"$f":"VLOOKUP(AJ17,条件!D:E,2,0)","v":1},"2017","0015",1,"1",{"$f":"VLOOKUP(LEFT(E17,2),条件!A:B,2,0)","v":"07"},212017001510107,5]
[{"$f":"IF(検索!$U$1=\"条件検索\", IF(W18=\"○\", COUNTIFS(W:W,\"○\",AS:AS,\"<\"&AS18)+1, \"-\"), IF(検索!$U$1=\"技術名検索\", IF(検索!$B$35=仕様の整理!E18, 仕様の整理!AS18, \"-\"), \"-\"))","v":65},15,"31-1","ショーボンドハイブリッドシート工法","TH-010017-VG","NETIS掲載期間終了技術","○","令和7年10月","シート","シート工法","特殊ラミネートシート（有機系シート工法）","○","○",null,"○",null,"○","○",null,null,null,null,"○","○","○","○","○","○","","○","○","○","○","○",{"$f":"HLOOKUP($C18,DB!$1:$1048576,9,0)","v":"-"},"VG",2,{"$f":"VLOOKUP(AJ18,条件!D:E,2,0)","v":2},"2001","0017",1,"1",{"$f":"VLOOKUP(LEFT(E18,2),条件!A:B,2,0)","v":"08"},222001001710108,65]
[{"$f":"IF(検索!$U$1=\"条件検索\", IF(W19=\"○\", COUNTIFS(W:W,\"○\",AS:AS,\"<\"&AS19)+1, \"-\"), IF(検索!$U$1=\"技術名検索\", IF(検索!$B$35=仕様の整理!E19, 仕様の整理!AS19, \"-\"), \"-\"))","v":67},16,"32-1","タフガードQ-R 工法","KK-040054-VG","NETIS掲載期間終了技術","○","令和7年10月","塗装","塗装工法","無溶剤系ウレタンウレア樹脂（有機系塗装工法）","○","○","○",null,null,null,"○",null,null,null,null,"○","○","○","○","○","○","○","○","○","○","○","○",{"$f":"HLOOKUP($C19,DB!$1:$1048576,9,0)","v":"-"},"VG",2,{"$f":"VLOOKUP(AJ19,条件!D:E,2,0)","v":2},"2004","0054",1,"1",{"$f":"VLOOKUP(LEFT(E19,2),条件!A:B,2,0)","v":"04"},222004005410104,67]
[{"$f":"IF(検索!$U$1=\"条件検索\", IF(W20=\"○\", COUNTIFS(W:W,\"○\",AS:AS,\"<\"&AS20)+1, \"-\"), IF(検索!$U$1=\"技術名検索\", IF(検索!$B$35=仕様の整理!E20, 仕様の整理!AS20, \"-\"), \"-\"))","v":68},17,"32-2","タフガードQ-R 工法","KK-040054-VG","NETIS掲載期間終了技術","○","令和7年10月","塗装","シート工法","無溶剤系ウレタンウレア樹脂（有機系塗装工法）","○","○","○",null,null,"○","○",null,null,null,null,"○","○","○","○","○","○","","○","○","○","○","○",{"$f":"HLOOKUP($C20,DB!$1:$1048576,9,0)","v":"-"},"VG",2,{"$f":"VLOOKUP(AJ20,条件!D:E,2,0)","v":2},"2004","0054",1,"2",{"$f":"VLOOKUP(LEFT(E20,2),条件!A:B,2,0)","v":"04"},222004005410204,68]
[{"$f":"IF(検索!$U$1=\"条件検索\", IF(W21=\"○\", COUNTIFS(W:W,\"○\",AS:AS,\"<\"&AS21)+1, \"-\"), IF(検索!$U$1=\"技術名検索\", IF(検索!$B$35=仕様の整理!E21, 仕様の整理!AS21, \"-\"), \"-\"))","v":66},18,"33-1","高分子系浸透性防水材 アイゾールEX","CB-030003-VG","NETIS掲載期間終了技術","○","令和7年10月","塗装","塗装工法","アクリル酸エステル共重合水性エマルジョン（有機系塗装工法）","○","○","○",null,null,null,null,null,null,null,null,"○","○","○","○","○","○","○","○","○","○","○","○",{"$f":"HLOOKUP($C21,DB!$1:$1048576,9,0)","v":"-"},"VG",2,{"$f":"VLOOKUP(AJ21,条件!D:E,2,0)","v":2},"2003","0003",1,"1",{"$f":"VLOOKUP(LEFT(E21,2),条件!A:B,2,0)","v":"05"},222003000310105,66]
[{"$f":"IF(検索!$U$1=\"条件検索\", IF(W22=\"○\", COUNTIFS(W:W,\"○\",AS:AS,\"<\"&AS22)+1, \"-\"), IF(検索!$U$1=\"技術名検索\", IF(検索!$B$35=仕様の整理!E22, 仕様の整理!AS22, \"-\"), \"-\"))","v":62},19,"34-1","SQSシステム工法レジテクトCVスプレー工法","CB-980104-VG","NETIS掲載期間終了技術","○","令和7年10月","塗装","塗装工法","超速硬化ポリウレタン樹脂（有機系塗装工法）",null,"○",null,"○","○",null,"○",null,null,null,null,"○","○","○","○","○","○","○","○","○","○","○","○",{"$f":"HLOOKUP($C22,DB!$1:$1048576,9,0)","v":"-"},"VG",2,{"$f":"VLOOKUP(AJ22,条件!D:E,2,0)","v":2},"1998","0104",1,"1",{"$f":"VLOOKUP(LEFT(E22,2),条件!A:B,2,0)","v":"05"},221998010410105,62]
[{"$f":"IF(検索!$U$1=\"条件検索\", IF(W23=\"○\", COUNTIFS(W:W,\"○\",AS:AS,\"<\"&AS23)+1, \"-\"), IF(検索!$U$1=\"技術名検索\", IF(検索!$B$35=仕様の整理!E23, 仕様の整理!AS23, \"-\"), \"-\"))","v":63},20,"35-1","ONR工法","KT-990214-VG","NETIS掲載期間終了技術","○","令和7年10月","塗装","塗装工法","クロロプレンゴム（有機系塗装工法）","○","○",null,null,null,null,"○",null,null,null,null,"○","○","○","○","○","○","○","○","○","○","○","○",{"$f":"HLOOKUP($C23,DB!$1:$1048576,9,0)","v":"-"},"VG",2,{"$f":"VLOOKUP(AJ23,条件!D:E,2,0)","v":2},"1999","0214",1,"1",{"$f":"VLOOKUP(LEFT(E23,2),条件!A:B,2,0)","v":"07"},221999021410107,63]
[{"$f":"IF(検索!$U$1=\"条件検索\", IF(W24=\"○\", COUNTIFS(W:W,\"○\",AS:AS,\"<\"&AS24)+1, \"-\"), IF(検索!$U$1=\"技術名検索\", IF(検索!$B$35=仕様の整理!E24, 仕様の整理!AS24, \"-\"), \"-\"))","v":64},21,"36-1","二方向アラミドシート補修・補強工法","CB-000024-VG","NETIS掲載期間終了技術","○","令和7年10月","シート","シート工法","アラミドシート（有機系ｼｰﾄ工法）",null,null,null,null,null,"○",null,null,"○",null,null,"○","○","○","○","○","○","","○","○","○","○","○",{"$f":"HLOOKUP($C24,DB!$1:$1048576,9,0)","v":"-"},"VG",2,{"$f":"VLOOKUP(AJ24,条件!D:E,2,0)","v":2},"2000","0024",1,"1",{"$f":"VLOOKUP(LEFT(E24,2),条件!A:B,2,0)","v":"05"},222000002410105,64]
[{"$f":"IF(検索!$U$1=\"条件検索\", IF(W25=\"○\", COUNTIFS(W:W,\"○\",AS:AS,\"<\"&AS25)+1, \"-\"), IF(検索!$U$1=\"技術名検索\", IF(検索!$B$35=仕様の整理!E25, 仕様の整理!AS25, \"-\"), \"-\"))","v":6},22,"38-1","Watercoat(ウォーターコート)","KK-180047-A","事後評価未実施技術","○","令和7年10月","塗装","塗装工法","シリカ系コーティング材（無機系塗装工法）",null,"○",null,null,null,null,null,"○",null,"○",null,"○","○","○","○","○","○","○","○","○","○","○","○",{"$f":"HLOOKUP($C25,DB!$1:$1048576,9,0)","v":"-"},"A",2,{"$f":"VLOOKUP(AJ25,条件!D:E,2,0)","v":1},"2018","0047",1,"1",{"$f":"VLOOKUP(LEFT(E25,2),条件!A:B,2,0)","v":"04"},212018004710104,6]
[{"$f":"IF(検索!$U$1=\"条件検索\", IF(W26=\"○\", COUNTIFS(W:W,\"○\",AS:AS,\"<\"&AS26)+1, \"-\"), IF(検索!$U$1=\"技術名検索\", IF(検索!$B$35=仕様の整理!E26, 仕様の整理!AS26, \"-\"), \"-\"))","v":7},23,"39-1","光触媒塗料「オプティマスホワイトペイント」(遮熱・断熱・空気清浄化)","KK-180049-A","事後評価未実施技術","○","令和7年10月","塗装","塗装工法","光触媒配合水性塗料",null,null,null,null,null,null,null,null,null,"○",null,"○","○","○","○","○","○","○","○","○","○","○","○",{"$f":"HLOOKUP($C26,DB!$1:$1048576,9,0)","v":"-"},"A",2,{"$f":"VLOOKUP(AJ26,条件!D:E,2,0)","v":1},"2018","0049",1,"1",{"$f":"VLOOKUP(LEFT(E26,2),条件!A:B,2,0)","v":"04"},212018004910104,7]
[{"$f":"IF(検索!$U$1=\"条件検索\", IF(W27=\"○\", COUNTIFS(W:W,\"○\",AS:AS,\"<\"&AS27)+1, \"-\"), IF(検索!$U$1=\"技術名検索\", IF(検索!$B$35=仕様の整理!E27, 仕様の整理!AS27, \"-\"), \"-\"))","v":8},24,"40-1","ボンドVMネットレス工法","KK-180053-VR","事後評価済技術","○","令和7年10月","塗装","塗装工法","ウレアウレタン樹脂（有機系材料）","○","○",null,null,null,null,"○",null,null,null,null,"○","○","○","○","○","○","○","○","○","○","○","○",{"$f":"HLOOKUP($C27,DB!$1:$1048576,9,0)","v":"-"},"VR",2,{"$f":"VLOOKUP(AJ27,条件!D:E,2,0)","v":1},"2018","0053",1,"1",{"$f":"VLOOKUP(LEFT(E27,2),条件!A:B,2,0)","v":"04"},212018005310104,8]
[{"$f":"IF(検索!$U$1=\"条件検索\", IF(W28=\"○\", COUNTIFS(W:W,\"○\",AS:AS,\"<\"&AS28)+1, \"-\"), IF(検索!$U$1=\"技術名検索\", IF(検索!$B$35=仕様の整理!E28, 仕様の整理!AS28, \"-\"), \"-\"))","v":9},25,"40-2","ボンドVMネットレス工法","KK-180053-VR","事後評価済技術","○","令和7年10月","塗装","シート工法","ウレアウレタン樹脂（有機系材料）","○","○",null,null,null,"○","○",null,null,null,null,"○","○","○","○","○","○","","○","○","○","○","○",{"$f":"HLOOKUP($C28,DB!$1:$1048576,9,0)","v":"-"},"VR",2,{"$f":"VLOOKUP(AJ28,条件!D:E,2,0)","v":1},"2018","0053",1,"2",{"$f":"VLOOKUP(LEFT(E28,2),条件!A:B,2,0)","v":"04"},212018005310204,9]
[{"$f":"IF(検索!$U$1=\"条件検索\", IF(W29=\"○\", COUNTIFS(W:W,\"○\",AS:AS,\"<\"&AS29)+1, \"-\"), IF(検索!$U$1=\"技術名検索\", IF(検索!$B$35=仕様の整理!E29, 仕様の整理!AS29, \"-\"), \"-\"))","v":10},26,"41-1","トンネルはく落対策工「ハードメッシュ」","KT-190006-VR","事後評価済技術","○","令和7年10月","シート","シート工法","難燃性炭素繊維製グリッドネット（有機系シート材料）",null,null,null,null,null,"○",null,null,"○",null,null,"○","○","○","○","○","○","","○","○","○","○","○",{"$f":"HLOOKUP($C29,DB!$1:$1048576,9,0)","v":"-"},"VR",2,{"$f":"VLOOKUP(AJ29,条件!D:E,2,0)","v":1},"2019","0006",1,"1",{"$f":"VLOOKUP(LEFT(E29,2),条件!A:B,2,0)","v":"07"},212019000610107,10]
[{"$f":"IF(検索!$U$1=\"条件検索\", IF(W30=\"○\", COUNTIFS(W:W,\"○\",AS:AS,\"<\"&AS30)+1, \"-\"), IF(検索!$U$1=\"技術名検索\", IF(検索!$B$35=仕様の整理!E30, 仕様の整理!AS30, \"-\"), \"-\"))","v":11},27,"42-1","ポリマーセメント系表面被覆工法「UBEレジスト工法」","TH-190006-A","事後評価未実施技術","○","令和7年10月","塗装","塗装工法","エチレン塩化ビニル系エマルション＋セメント系の結合材（ポリマーセメント系材料）","○","○",null,null,"○",null,"○",null,null,null,null,"○","○","○","○","○","○","○","○","○","○","○","○",{"$f":"HLOOKUP($C30,DB!$1:$1048576,9,0)","v":"-"},"A",2,{"$f":"VLOOKUP(AJ30,条件!D:E,2,0)","v":1},"2019","0006",1,"1",{"$f":"VLOOKUP(LEFT(E30,2),条件!A:B,2,0)","v":"08"},212019000610108,11]
[{"$f":"IF(検索!$U$1=\"条件検索\", IF(W31=\"○\", COUNTIFS(W:W,\"○\",AS:AS,\"<\"&AS31)+1, \"-\"), IF(検索!$U$1=\"技術名検索\", IF(検索!$B$35=仕様の整理!E31, 仕様の整理!AS31, \"-\"), \"-\"))","v":12},28,"43-1","無繊維透明樹脂型コンクリート表面保護・はく落防止工法","CG-190009-VE","有用な新技術","○","令和7年10月","塗装","塗装工法","1成分形ウレタン樹脂系塗材","○","○",null,"○",null,null,"○","○",null,null,null,"○","○","○","○","○","○","○","○","○","○","○","○",{"$f":"HLOOKUP($C31,DB!$1:$1048576,9,0)","v":"-"},"VE",2,{"$f":"VLOOKUP(AJ31,条件!D:E,2,0)","v":1},"2019","0009",1,"1",{"$f":"VLOOKUP(LEFT(E31,2),条件!A:B,2,0)","v":"03"},212019000910103,12]
[{"$f":"IF(検索!$U$1=\"条件検索\", IF(W32=\"○\", COUNTIFS(W:W,\"○\",AS:AS,\"<\"&AS32)+1, \"-\"), IF(検索!$U$1=\"技術名検索\", IF(検索!$B$35=仕様の整理!E32, 仕様の整理!AS32, \"-\"), \"-\"))","v":13},29,"43-2","無繊維透明樹脂型コンクリート表面保護・はく落防止工法","CG-190009-VE","有用な新技術","○","令和7年10月","塗装","シート工法","1成分形ウレタン樹脂系塗材","○","○",null,"○",null,"○","○","○",null,null,null,"○","○","○","○","○","○","","○","○","○","○","○",{"$f":"HLOOKUP($C32,DB!$1:$1048576,9,0)","v":"-"},"VE",2,{"$f":"VLOOKUP(AJ32,条件!D:E,2,0)","v":1},"2019","0009",1,"2",{"$f":"VLOOKUP(LEFT(E32,2),条件!A:B,2,0)","v":"03"},212019000910203,13]
[{"$f":"IF(検索!$U$1=\"条件検索\", IF(W33=\"○\", COUNTIFS(W:W,\"○\",AS:AS,\"<\"&AS33)+1, \"-\"), IF(検索!$U$1=\"技術名検索\", IF(検索!$B$35=仕様の整理!E33, 仕様の整理!AS33, \"-\"), \"-\"))","v":14},30,"44-1","ダイナミックレジン クリアタフレジン工法","KT-190046-A","事後評価未実施技術","○","令和7年10月","シート","シート工法","特殊有機系繊維シート","○","○",null,null,null,"○",null,null,null,null,null,"○","○","○","○","○","○","","○","○","○","○","○",{"$f":"HLOOKUP($C33,DB!$1:$1048576,9,0)","v":"-"},"A",2,{"$f":"VLOOKUP(AJ33,条件!D:E,2,0)","v":1},"2019","0046",1,"1",{"$f":"VLOOKUP(LEFT(E33,2),条件!A:B,2,0)","v":"07"},212019004610107,14]
[{"$f":"IF(検索!$U$1=\"条件検索\", IF(W34=\"○\", COUNTIFS(W:W,\"○\",AS:AS,\"<\"&AS34)+1, \"-\"), IF(検索!$U$1=\"技術名検索\", IF(検索!$B$35=仕様の整理!E34, 仕様の整理!AS34, \"-\"), \"-\"))","v":15},31,"45-1","トンネル小片はく落対策工「FF-TCC工法」","KT-190047-VR","事後評価済技術","○","令和7年10月","シート","シート工法","高伸度型シートとウレタン樹脂を用いたシート","○","○",null,null,null,"○","○",null,null,null,null,"○","○","○","○","○","○","","○","○","○","○","○",{"$f":"HLOOKUP($C34,DB!$1:$1048576,9,0)","v":"-"},"VR",2,{"$f":"VLOOKUP(AJ34,条件!D:E,2,0)","v":1},"2019","0047",1,"1",{"$f":"VLOOKUP(LEFT(E34,2),条件!A:B,2,0)","v":"07"},212019004710107,15]
[{"$f":"IF(検索!$U$1=\"条件検索\", IF(W35=\"○\", COUNTIFS(W:W,\"○\",AS:AS,\"<\"&AS35)+1, \"-\"), IF(検索!$U$1=\"技術名検索\", IF(検索!$B$35=仕様の整理!E35, 仕様の整理!AS35, \"-\"), \"-\"))","v":16},32,"46-1","ライフテックス水性はく落対策工法","KT-190117-A","事後評価未実施技術","○","令和7年10月","シート","シート工法","ナイロン繊維シート(特殊加工）",null,null,null,null,null,"○",null,null,null,null,null,"○","○","○","○","○","○","","○","○","○","○","○",{"$f":"HLOOKUP($C35,DB!$1:$1048576,9,0)","v":"-"},"A",2,{"$f":"VLOOKUP(AJ35,条件!D:E,2,0)","v":1},"2019","0117",1,"1",{"$f":"VLOOKUP(LEFT(E35,2),条件!A:B,2,0)","v":"07"},212019011710107,16]
[{"$f":"IF(検索!$U$1=\"条件検索\", IF(W36=\"○\", COUNTIFS(W:W,\"○\",AS:AS,\"<\"&AS36)+1, \"-\"), IF(検索!$U$1=\"技術名検索\", IF(検索!$B$35=仕様の整理!E36, 仕様の整理!AS36, \"-\"), \"-\"))","v":1},33,"47-1","補強型コンクリートはく落防止工法","QS-200020-A","九州の技術","○","令和7年10月","塗装","塗装工法","ポリウレア樹脂",null,"○",null,null,null,null,null,null,null,null,null,"○","○","○","○","○","○","○","○","○","○","○","○",{"$f":"HLOOKUP($C36,DB!$1:$1048576,9,0)","v":"◎"},{"$f":"RIGHT(E36,LEN(E36)-FIND(\"-\",E36,FIND(\"-\",E36)+1))","v":"A"},1,{"$f":"VLOOKUP(AJ36,条件!D:E,2,0)","v":1},{"$f":"IFERROR(IF(VALUE(LEFT(MID(E36,FIND(\"-\",E36)+1,FIND(\"-\",E36,FIND(\"-\",E36)+1)-FIND(\"-\",E36)-1),2))>=90,\"19\"&LEFT(MID(E36,FIND(\"-\",E36)+1,FIND(\"-\",E36,FIND(\"-\",E36)+1)-FIND(\"-\",E36)-1),2),\"20\"&LEFT(MID(E36,FIND(\"-\",E36)+1,FIND(\"-\",E36,FIND(\"-\",E36)+1)-FIND(\"-\",E36)-1),2)),\"\")","v":"2020"},{"$f":"MID(E36, FIND(\"-\", E36) + 3, FIND(\"-\", E36, FIND(\"-\", E36) + 1) - FIND(\"-\", E36) - 3)","v":"0020"},1,{"$f":"MID(C36,FIND(\"-\",C36)+1,LEN(C36))","v":"1"},{"$f":"VLOOKUP(LEFT(E36,2),条件!A:B,2,0)","v":"01"},112020002010101,{"$f":"_xlfn.RANK.EQ(AR36,AR:AR,1)","v":1}]
[{"$f":"IF(検索!$U$1=\"条件検索\", IF(W37=\"○\", COUNTIFS(W:W,\"○\",AS:AS,\"<\"&AS37)+1, \"-\"), IF(検索!$U$1=\"技術名検索\", IF(検索!$B$35=仕様の整理!E37, 仕様の整理!AS37, \"-\"), \"-\"))","v":2},34,"47-2","補強型コンクリートはく落防止工法","QS-200020-A","九州の技術","○","令和7年10月","塗装","シート工法","ポリウレア樹脂",null,"○",null,null,null,"○",null,null,null,null,null,"○","○","○","○","○","○","","○","○","○","○","○",{"$f":"HLOOKUP($C37,DB!$1:$1048576,9,0)","v":"◎"},"A",1,{"$f":"VLOOKUP(AJ37,条件!D:E,2,0)","v":1},"2020","0020",1,"2",{"$f":"VLOOKUP(LEFT(E37,2),条件!A:B,2,0)","v":"01"},112020002010201,2]
[{"$f":"IF(検索!$U$1=\"条件検索\", IF(W38=\"○\", COUNTIFS(W:W,\"○\",AS:AS,\"<\"&AS38)+1, \"-\"), IF(検索!$U$1=\"技術名検索\", IF(検索!$B$35=仕様の整理!E38, 仕様の整理!AS38, \"-\"), \"-\"))","v":19},35,"48-1","コンクリート保護シート「KYŌZIN」","KT-200107-A","事後評価未実施技術","○","令和7年10月","シート","シート工法","コンクリート保護シート（アクリルシリコン，超柔軟アクリルゴム＋セメント）","○","○",null,null,null,null,null,null,null,null,null,"○","○","○","○","○","○","○","○","○","○","○","○",{"$f":"HLOOKUP($C38,DB!$1:$1048576,9,0)","v":"-"},"A",2,{"$f":"VLOOKUP(AJ38,条件!D:E,2,0)","v":1},"2020","0107",1,"1",{"$f":"VLOOKUP(LEFT(E38,2),条件!A:B,2,0)","v":"07"},212020010710107,19]
[{"$f":"IF(検索!$U$1=\"条件検索\", IF(W39=\"○\", COUNTIFS(W:W,\"○\",AS:AS,\"<\"&AS39)+1, \"-\"), IF(検索!$U$1=\"技術名検索\", IF(検索!$B$35=仕様の整理!E39, 仕様の整理!AS39, \"-\"), \"-\"))","v":17},36,"49-1","コンクリートプロテクト工法","KK-200050-A","事後評価未実施技術","○","令和7年10月","塗装","塗装工法","ポリウレア樹脂",null,null,"○",null,null,null,"○",null,null,null,"○","○","○","○","○","○","○","○","○","○","○","○","○",{"$f":"HLOOKUP($C39,DB!$1:$1048576,9,0)","v":"-"},"A",2,{"$f":"VLOOKUP(AJ39,条件!D:E,2,0)","v":1},"2020","0050",1,"1",{"$f":"VLOOKUP(LEFT(E39,2),条件!A:B,2,0)","v":"04"},212020005010104,17]
[{"$f":"IF(検索!$U$1=\"条件検索\", IF(W40=\"○\", COUNTIFS(W:W,\"○\",AS:AS,\"<\"&AS40)+1, \"-\"), IF(検索!$U$1=\"技術名検索\", IF(検索!$B$35=仕様の整理!E40, 仕様の整理!AS40, \"-\"), \"-\"))","v":18},37,"49-2","コンクリートプロテクト工法","KK-200050-A","事後評価未実施技術","○","令和7年10月","塗装","シート工法","ポリウレア樹脂",null,null,"○",null,null,"○","○",null,null,null,"○","○","○","○","○","○","○","","○","○","○","○","○",{"$f":"HLOOKUP($C40,DB!$1:$1048576,9,0)","v":"-"},"A",2,{"$f":"VLOOKUP(AJ40,条件!D:E,2,0)","v":1},"2020","0050",1,"2",{"$f":"VLOOKUP(LEFT(E40,2),条件!A:B,2,0)","v":"04"},212020005010204,18]
[{"$f":"IF(検索!$U$1=\"条件検索\", IF(W41=\"○\", COUNTIFS(W:W,\"○\",AS:AS,\"<\"&AS41)+1, \"-\"), IF(検索!$U$1=\"技術名検索\", IF(検索!$B$35=仕様の整理!E41, 仕様の整理!AS41, \"-\"), \"-\"))","v":20},38,"50-1","ボンドVMクリア工法","KT-210065-VR","事後評価済技術","○","令和7年10月","塗装","塗装工法","ウレアウレタン樹脂",null,null,null,null,null,null,null,"○",null,null,null,"○","○","○","○","○","○","○","○","○","○","○","○",{"$f":"HLOOKUP($C41,DB!$1:$1048576,9,0)","v":"-"},"VR",2,{"$f":"VLOOKUP(AJ41,条件!D:E,2,0)","v":1},"2021","0065",1,"1",{"$f":"VLOOKUP(LEFT(E41,2),条件!A:B,2,0)","v":"07"},212021006510107,20]
[{"$f":"IF(検索!$U$1=\"条件検索\", IF(W42=\"○\", COUNTIFS(W:W,\"○\",AS:AS,\"<\"&AS42)+1, \"-\"), IF(検索!$U$1=\"技術名検索\", IF(検索!$B$35=仕様の整理!E42, 仕様の整理!AS42, \"-\"), \"-\"))","v":21},39,"50-2","ボンドVMクリア工法","KT-210065-VR","事後評価済技術","○","令和7年10月","塗装","シート工法","ウレアウレタン樹脂",null,null,null,null,null,"○",null,"○",null,null,null,"○","○","○","○","○","○","","○","○","○","○","○",{"$f":"HLOOKUP($C42,DB!$1:$1048576,9,0)","v":"-"},"VR",2,{"$f":"VLOOKUP(AJ42,条件!D:E,2,0)","v":1},"2021","0065",1,"2",{"$f":"VLOOKUP(LEFT(E42,2),条件!A:B,2,0)","v":"07"},212021006510207,21]
[{"$f":"IF(検索!$U$1=\"条件検索\", IF(W43=\"○\", COUNTIFS(W:W,\"○\",AS:AS,\"<\"&AS43)+1, \"-\"), IF(検索!$U$1=\"技術名検索\", IF(検索!$B$35=仕様の整理!E43, 仕様の整理!AS43, \"-\"), \"-\"))","v":24},40,"51-1","下地視認可能型省工程剥落防止工法　ダイナミックレジン クリアタフレジンクイック","KT-210087-A","事後評価未実施技術","○","令和7年10月","塗装","塗装工法","速乾性特殊透明アクリルシリコーン系樹脂プライマー＋高耐候性特殊透明ポリウレア樹脂","○","○",null,null,null,null,"○","○",null,null,null,"○","○","○","○","○","○","○","○","○","○","○","○",{"$f":"HLOOKUP($C43,DB!$1:$1048576,9,0)","v":"-"},"A",2,{"$f":"VLOOKUP(AJ43,条件!D:E,2,0)","v":1},"2021","0087",1,"1",{"$f":"VLOOKUP(LEFT(E43,2),条件!A:B,2,0)","v":"07"},212021008710107,24]
[{"$f":"IF(検索!$U$1=\"条件検索\", IF(W44=\"○\", COUNTIFS(W:W,\"○\",AS:AS,\"<\"&AS44)+1, \"-\"), IF(検索!$U$1=\"技術名検索\", IF(検索!$B$35=仕様の整理!E44, 仕様の整理!AS44, \"-\"), \"-\"))","v":25},41,"51-2","下地視認可能型省工程剥落防止工法　ダイナミックレジン クリアタフレジンクイック","KT-210087-A","事後評価未実施技術","○","令和7年10月","塗装","シート工法","速乾性特殊透明アクリルシリコーン系樹脂プライマー＋高耐候性特殊透明ポリウレア樹脂","○","○",null,null,null,"○","○","○",null,null,null,"○","○","○","○","○","○","","○","○","○","○","○",{"$f":"HLOOKUP($C44,DB!$1:$1048576,9,0)","v":"-"},"A",2,{"$f":"VLOOKUP(AJ44,条件!D:E,2,0)","v":1},"2021","0087",1,"2",{"$f":"VLOOKUP(LEFT(E44,2),条件!A:B,2,0)","v":"07"},212021008710207,25]
[{"$f":"IF(検索!$U$1=\"条件検索\", IF(W45=\"○\", COUNTIFS(W:W,\"○\",AS:AS,\"<\"&AS45)+1, \"-\"), IF(検索!$U$1=\"技術名検索\", IF(検索!$B$35=仕様の整理!E45, 仕様の整理!AS45, \"-\"), \"-\"))","v":26},42,"51-3","下地視認可能型省工程剥落防止工法　ダイナミックレジン クリアタフレジンクイック","KT-210087-A","事後評価未実施技術","○","令和7年10月","塗装","塗装工法","速乾性特殊透明アクリルシリコーン系樹脂プライマー＋高耐候性特殊透明ポリウレア樹脂","○","○",null,null,null,null,"○","○",null,null,null,"○","○","○","○","○","○","○","○","○","○","○","○",{"$f":"HLOOKUP($C45,DB!$1:$1048576,9,0)","v":"-"},"A",2,{"$f":"VLOOKUP(AJ45,条件!D:E,2,0)","v":1},"2021","0087",1,"3",{"$f":"VLOOKUP(LEFT(E45,2),条件!A:B,2,0)","v":"07"},212021008710307,26]
[{"$f":"IF(検索!$U$1=\"条件検索\", IF(W46=\"○\", COUNTIFS(W:W,\"○\",AS:AS,\"<\"&AS46)+1, \"-\"), IF(検索!$U$1=\"技術名検索\", IF(検索!$B$35=仕様の整理!E46, 仕様の整理!AS46, \"-\"), \"-\"))","v":27},43,"51-4","下地視認可能型省工程剥落防止工法　ダイナミックレジン クリアタフレジンクイック","KT-210087-A","事後評価未実施技術","○","令和7年10月","塗装","シート工法","速乾性特殊透明アクリルシリコーン系樹脂プライマー＋高耐候性特殊透明ポリウレア樹脂","○","○",null,null,null,"○","○","○",null,null,null,"○","○","○","○","○","○","","○","○","○","○","○",{"$f":"HLOOKUP($C46,DB!$1:$1048576,9,0)","v":"-"},"A",2,{"$f":"VLOOKUP(AJ46,条件!D:E,2,0)","v":1},"2021","0087",1,"4",{"$f":"VLOOKUP(LEFT(E46,2),条件!A:B,2,0)","v":"07"},212021008710407,27]
[{"$f":"IF(検索!$U$1=\"条件検索\", IF(W47=\"○\", COUNTIFS(W:W,\"○\",AS:AS,\"<\"&AS47)+1, \"-\"), IF(検索!$U$1=\"技術名検索\", IF(検索!$B$35=仕様の整理!E47, 仕様の整理!AS47, \"-\"), \"-\"))","v":22},44,"52-1","ポリウレア樹脂を用いたコンクリート構造物の機能保持・向上技術「タフネスコート工法」","QS-210065-A","事後評価未実施技術",null,"令和7年10月","塗装","塗装工法","ポリウレア樹脂","○","○",null,"○","○",null,"○",null,null,null,null,"○","○","○","○","○","○","○","○","○","○","○","○",{"$f":"HLOOKUP($C47,DB!$1:$1048576,9,0)","v":"-"},"A",2,{"$f":"VLOOKUP(AJ47,条件!D:E,2,0)","v":1},"2021","0065",2,"1",{"$f":"VLOOKUP(LEFT(E47,2),条件!A:B,2,0)","v":"01"},212021006520101,22]
[{"$f":"IF(検索!$U$1=\"条件検索\", IF(W48=\"○\", COUNTIFS(W:W,\"○\",AS:AS,\"<\"&AS48)+1, \"-\"), IF(検索!$U$1=\"技術名検索\", IF(検索!$B$35=仕様の整理!E48, 仕様の整理!AS48, \"-\"), \"-\"))","v":23},45,"52-2","ポリウレア樹脂を用いたコンクリート構造物の機能保持・向上技術「タフネスコート工法」","QS-210065-A","事後評価未実施技術",null,"令和7年10月","塗装","シート工法","ポリウレア樹脂","○","○",null,"○","○","○","○",null,null,null,null,"○","○","○","○","○","○","","○","○","○","○","○",{"$f":"HLOOKUP($C48,DB!$1:$1048576,9,0)","v":"-"},"A",2,{"$f":"VLOOKUP(AJ48,条件!D:E,2,0)","v":1},"2021","0065",2,"2",{"$f":"VLOOKUP(LEFT(E48,2),条件!A:B,2,0)","v":"01"},212021006520201,23]
[{"$f":"IF(検索!$U$1=\"条件検索\", IF(W49=\"○\", COUNTIFS(W:W,\"○\",AS:AS,\"<\"&AS49)+1, \"-\"), IF(検索!$U$1=\"技術名検索\", IF(検索!$B$35=仕様の整理!E49, 仕様の整理!AS49, \"-\"), \"-\"))","v":36},46,"53-1","コンクリート構造物補修材料EXGリペアシリーズ","KT-220034-A","事後評価未実施技術","○","令和7年10月","塗装","塗装工法","水性エポキシ、水性アクリル製の補修材料",null,null,null,null,null,null,"○",null,"○",null,null,"○","○","○","○","○","○","○","○","○","○","○","○",{"$f":"HLOOKUP($C49,DB!$1:$1048576,9,0)","v":"-"},"A",2,{"$f":"VLOOKUP(AJ49,条件!D:E,2,0)","v":1},"2022","0034",1,"1",{"$f":"VLOOKUP(LEFT(E49,2),条件!A:B,2,0)","v":"07"},212022003410107,36]
[{"$f":"IF(検索!$U$1=\"条件検索\", IF(W50=\"○\", COUNTIFS(W:W,\"○\",AS:AS,\"<\"&AS50)+1, \"-\"), IF(検索!$U$1=\"技術名検索\", IF(検索!$B$35=仕様の整理!E50, 仕様の整理!AS50, \"-\"), \"-\"))","v":37},47,"54-1","コンクリート打放し用の仕上げ材「シェルトクリヤ」","KT-220060-A","事後評価未実施技術","○","令和7年10月","塗装","塗装工法","水性エポキシ、水性アクリル製の補修材料","○","○",null,null,null,null,null,"○",null,null,null,"○","○","○","○","○","○","○","○","○","○","○","○",{"$f":"HLOOKUP($C50,DB!$1:$1048576,9,0)","v":"-"},"A",2,{"$f":"VLOOKUP(AJ50,条件!D:E,2,0)","v":1},"2022","0060",1,"1",{"$f":"VLOOKUP(LEFT(E50,2),条件!A:B,2,0)","v":"07"},212022006010107,37]
[{"$f":"IF(検索!$U$1=\"条件検索\", IF(W51=\"○\", COUNTIFS(W:W,\"○\",AS:AS,\"<\"&AS51)+1, \"-\"), IF(検索!$U$1=\"技術名検索\", IF(検索!$B$35=仕様の整理!E51, 仕様の整理!AS51, \"-\"), \"-\"))","v":38},48,"55-1","シリコーン樹脂を用いた「バッファーコート」工法","KT-220094-A","事後評価未実施技術","○","令和7年10月","塗装","塗装工法","シリコーン樹脂","○","○","○","○","○",null,"○","○",null,null,null,"○","○","○","○","○","○","○","○","○","○","○","○",{"$f":"HLOOKUP($C51,DB!$1:$1048576,9,0)","v":"-"},"A",2,{"$f":"VLOOKUP(AJ51,条件!D:E,2,0)","v":1},"2022","0094",1,"1",{"$f":"VLOOKUP(LEFT(E51,2),条件!A:B,2,0)","v":"07"},212022009410107,38]
[{"$f":"IF(検索!$U$1=\"条件検索\", IF(W52=\"○\", COUNTIFS(W:W,\"○\",AS:AS,\"<\"&AS52)+1, \"-\"), IF(検索!$U$1=\"技術名検索\", IF(検索!$B$35=仕様の整理!E52, 仕様の整理!AS52, \"-\"), \"-\"))","v":39},49,"55-2","シリコーン樹脂を用いた「バッファーコート」工法","KT-220094-A","事後評価未実施技術","○","令和7年10月","塗装","シート工法","シリコーン樹脂","○","○","○","○","○","○","○","○",null,null,null,"○","○","○","○","○","○","","○","○","○","○","○",{"$f":"HLOOKUP($C52,DB!$1:$1048576,9,0)","v":"-"},"A",2,{"$f":"VLOOKUP(AJ52,条件!D:E,2,0)","v":1},"2022","0094",1,"2",{"$f":"VLOOKUP(LEFT(E52,2),条件!A:B,2,0)","v":"07"},212022009410207,39]
[{"$f":"IF(検索!$U$1=\"条件検索\", IF(W53=\"○\", COUNTIFS(W:W,\"○\",AS:AS,\"<\"&AS53)+1, \"-\"), IF(検索!$U$1=\"技術名検索\", IF(検索!$B$35=仕様の整理!E53, 仕様の整理!AS53, \"-\"), \"-\"))","v":28},50,"56-1","コンクリート用有機系表面保護材「U-レジストクリアコート／ガード」（仕様：U-レジストクリアコート（A仕様））","CG-220023-A","事後評価未実施技術","○","令和7年10月","塗装","塗装工法","エポキシ樹脂+ウレタン樹脂+アクリル樹脂","○","○",null,null,null,null,"○","○",null,null,null,"○","○","○","○","○","○","○","○","○","○","○","○",{"$f":"HLOOKUP($C53,DB!$1:$1048576,9,0)","v":"-"},"A",2,{"$f":"VLOOKUP(AJ53,条件!D:E,2,0)","v":1},"2022","0023",1,"1",{"$f":"VLOOKUP(LEFT(E53,2),条件!A:B,2,0)","v":"03"},212022002310103,28]
[{"$f":"IF(検索!$U$1=\"条件検索\", IF(W54=\"○\", COUNTIFS(W:W,\"○\",AS:AS,\"<\"&AS54)+1, \"-\"), IF(検索!$U$1=\"技術名検索\", IF(検索!$B$35=仕様の整理!E54, 仕様の整理!AS54, \"-\"), \"-\"))","v":29},51,"56-2","コンクリート用有機系表面保護材「U-レジストクリアコート／ガード」（仕様：U-レジストクリアコート（A仕様））","CG-220023-A","事後評価未実施技術","○","令和7年10月","塗装","シート工法","エポキシ樹脂+ウレタン樹脂+アクリル樹脂","○","○",null,null,null,"○","○","○",null,null,null,"○","○","○","○","○","○","","○","○","○","○","○",{"$f":"HLOOKUP($C54,DB!$1:$1048576,9,0)","v":"-"},"A",2,{"$f":"VLOOKUP(AJ54,条件!D:E,2,0)","v":1},"2022","0023",1,"2",{"$f":"VLOOKUP(LEFT(E54,2),条件!A:B,2,0)","v":"03"},212022002310203,29]
[{"$f":"IF(検索!$U$1=\"条件検索\", IF(W55=\"○\", COUNTIFS(W:W,\"○\",AS:AS,\"<\"&AS55)+1, \"-\"), IF(検索!$U$1=\"技術名検索\", IF(検索!$B$35=仕様の整理!E55, 仕様の整理!AS55, \"-\"), \"-\"))","v":30},52,"56-3","コンクリート用有機系表面保護材「U-レジストクリアコート／ガード」（仕様：U-レジストクリアコート（B仕様））","CG-220023-A","事後評価未実施技術","○","令和7年10月","塗装","塗装工法","エポキシ樹脂+ウレタン樹脂+アクリル樹脂","○","○",null,null,null,null,"○","○",null,null,null,"○","○","○","○","○","○","○","○","○","○","○","○",{"$f":"HLOOKUP($C55,DB!$1:$1048576,9,0)","v":"-"},"A",2,{"$f":"VLOOKUP(AJ55,条件!D:E,2,0)","v":1},"2022","0023",1,"3",{"$f":"VLOOKUP(LEFT(E55,2),条件!A:B,2,0)","v":"03"},212022002310303,30]
[{"$f":"IF(検索!$U$1=\"条件検索\", IF(W56=\"○\", COUNTIFS(W:W,\"○\",AS:AS,\"<\"&AS56)+1, \"-\"), IF(検索!$U$1=\"技術名検索\", IF(検索!$B$35=仕様の整理!E56, 仕様の整理!AS56, \"-\"), \"-\"))","v":31},53,"56-4","コンクリート用有機系表面保護材「U-レジストクリアコート／ガード」（仕様：U-レジストクリアコート（B仕様））","CG-220023-A","事後評価未実施技術","○","令和7年10月","塗装","シート工法","エポキシ樹脂+ウレタン樹脂+アクリル樹脂","○","○",null,null,null,"○","○","○",null,null,null,"○","○","○","○","○","○","","○","○","○","○","○",{"$f":"HLOOKUP($C56,DB!$1:$1048576,9,0)","v":"-"},"A",2,{"$f":"VLOOKUP(AJ56,条件!D:E,2,0)","v":1},"2022","0023",1,"4",{"$f":"VLOOKUP(LEFT(E56,2),条件!A:B,2,0)","v":"03"},212022002310403,31]
[{"$f":"IF(検索!$U$1=\"条件検索\", IF(W57=\"○\", COUNTIFS(W:W,\"○\",AS:AS,\"<\"&AS57)+1, \"-\"), IF(検索!$U$1=\"技術名検索\", IF(検索!$B$35=仕様の整理!E57, 仕様の整理!AS57, \"-\"), \"-\"))","v":32},54,"56-5","コンクリート用有機系表面保護材「U-レジストクリアコート／ガード」（仕様：U-レジストクリアガード（X仕様））","CG-220023-A","事後評価未実施技術","○","令和7年10月","塗装","塗装工法","エポキシ樹脂+ウレタン樹脂+アクリル樹脂","○","○",null,null,null,null,"○","○",null,null,null,"○","○","○","○","○","○","○","○","○","○","○","○",{"$f":"HLOOKUP($C57,DB!$1:$1048576,9,0)","v":"-"},"A",2,{"$f":"VLOOKUP(AJ57,条件!D:E,2,0)","v":1},"2022","0023",1,"5",{"$f":"VLOOKUP(LEFT(E57,2),条件!A:B,2,0)","v":"03"},212022002310503,32]
[{"$f":"IF(検索!$U$1=\"条件検索\", IF(W58=\"○\", COUNTIFS(W:W,\"○\",AS:AS,\"<\"&AS58)+1, \"-\"), IF(検索!$U$1=\"技術名検索\", IF(検索!$B$35=仕様の整理!E58, 仕様の整理!AS58, \"-\"), \"-\"))","v":33},55,"56-6","コンクリート用有機系表面保護材「U-レジストクリアコート／ガード」（仕様：U-レジストクリアガード（X仕様））","CG-220023-A","事後評価未実施技術","○","令和7年10月","塗装","シート工法","エポキシ樹脂+ウレタン樹脂+アクリル樹脂","○","○",null,null,null,"○","○","○",null,null,null,"○","○","○","○","○","○","","○","○","○","○","○",{"$f":"HLOOKUP($C58,DB!$1:$1048576,9,0)","v":"-"},"A",2,{"$f":"VLOOKUP(AJ58,条件!D:E,2,0)","v":1},"2022","0023",1,"6",{"$f":"VLOOKUP(LEFT(E58,2),条件!A:B,2,0)","v":"03"},212022002310603,33]
[{"$f":"IF(検索!$U$1=\"条件検索\", IF(W59=\"○\", COUNTIFS(W:W,\"○\",AS:AS,\"<\"&AS59)+1, \"-\"), IF(検索!$U$1=\"技術名検索\", IF(検索!$B$35=仕様の整理!E59, 仕様の整理!AS59, \"-\"), \"-\"))","v":34},56,"56-7","コンクリート用有機系表面保護材「U-レジストクリアコート／ガード」（仕様：U-レジストクリアガード（Y仕様））","CG-220023-A","事後評価未実施技術","○","令和7年10月","塗装","塗装工法","エポキシ樹脂+ウレタン樹脂+アクリル樹脂","○","○",null,null,null,null,"○","○",null,null,null,"○","○","○","○","○","○","○","○","○","○","○","○",{"$f":"HLOOKUP($C59,DB!$1:$1048576,9,0)","v":"-"},"A",2,{"$f":"VLOOKUP(AJ59,条件!D:E,2,0)","v":1},"2022","0023",1,"7",{"$f":"VLOOKUP(LEFT(E59,2),条件!A:B,2,0)","v":"03"},212022002310703,34]
[{"$f":"IF(検索!$U$1=\"条件検索\", IF(W60=\"○\", COUNTIFS(W:W,\"○\",AS:AS,\"<\"&AS60)+1, \"-\"), IF(検索!$U$1=\"技術名検索\", IF(検索!$B$35=仕様の整理!E60, 仕様の整理!AS60, \"-\"), \"-\"))","v":35},57,"56-8","コンクリート用有機系表面保護材「U-レジストクリアコート／ガード」（仕様：U-レジストクリアガード（Y仕様））","CG-220023-A","事後評価未実施技術","○","令和7年10月","塗装","シート工法","エポキシ樹脂+ウレタン樹脂+アクリル樹脂","○","○",null,null,null,"○","○","○",null,null,null,"○","○","○","○","○","○","","○","○","○","○","○",{"$f":"HLOOKUP($C60,DB!$1:$1048576,9,0)","v":"-"},"A",2,{"$f":"VLOOKUP(AJ60,条件!D:E,2,0)","v":1},"2022","0023",1,"8",{"$f":"VLOOKUP(LEFT(E60,2),条件!A:B,2,0)","v":"03"},212022002310803,35]
[{"$f":"IF(検索!$U$1=\"条件検索\", IF(W61=\"○\", COUNTIFS(W:W,\"○\",AS:AS,\"<\"&AS61)+1, \"-\"), IF(検索!$U$1=\"技術名検索\", IF(検索!$B$35=仕様の整理!E61, 仕様の整理!AS61, \"-\"), \"-\"))","v":40},58,"57-1","ポリウレア樹脂による剥落防止工法","KK-230027-A","事後評価未実施技術","○","令和7年10月","塗装","塗装工法","ポリウレア樹脂",null,"○",null,null,null,null,null,null,null,null,null,"○","○","○","○","○","○","○","○","○","○","○","○",{"$f":"HLOOKUP($C61,DB!$1:$1048576,9,0)","v":"-"},"A",2,{"$f":"VLOOKUP(AJ61,条件!D:E,2,0)","v":1},"2023","0027",1,"1",{"$f":"VLOOKUP(LEFT(E61,2),条件!A:B,2,0)","v":"04"},212023002710104,40]
[{"$f":"IF(検索!$U$1=\"条件検索\", IF(W62=\"○\", COUNTIFS(W:W,\"○\",AS:AS,\"<\"&AS62)+1, \"-\"), IF(検索!$U$1=\"技術名検索\", IF(検索!$B$35=仕様の整理!E62, 仕様の整理!AS62, \"-\"), \"-\"))","v":41},59,"57-2","ポリウレア樹脂による剥落防止工法","KK-230027-A","事後評価未実施技術","○","令和7年10月","塗装","シート工法","ポリウレア樹脂",null,"○",null,null,null,"○",null,null,null,null,null,"○","○","○","○","○","○","","○","○","○","○","○",{"$f":"HLOOKUP($C62,DB!$1:$1048576,9,0)","v":"-"},"A",2,{"$f":"VLOOKUP(AJ62,条件!D:E,2,0)","v":1},"2023","0027",1,"2",{"$f":"VLOOKUP(LEFT(E62,2),条件!A:B,2,0)","v":"04"},212023002710204,41]
[{"$f":"IF(検索!$U$1=\"条件検索\", IF(W63=\"○\", COUNTIFS(W:W,\"○\",AS:AS,\"<\"&AS63)+1, \"-\"), IF(検索!$U$1=\"技術名検索\", IF(検索!$B$35=仕様の整理!E63, 仕様の整理!AS63, \"-\"), \"-\"))","v":42},60,"58-1","省工程剥落防止対策「STUクリアシート-S工法」","KT-230146-A","事後評価未実施技術","○","令和7年10月","シート","シート工法","連続繊維を樹脂でラミネートしたほぼ透明のシート",null,null,null,null,null,"○",null,"○",null,null,null,"○","○","○","○","○","○","","○","○","○","○","○",{"$f":"HLOOKUP($C63,DB!$1:$1048576,9,0)","v":"-"},"A",2,{"$f":"VLOOKUP(AJ63,条件!D:E,2,0)","v":1},"2023","0146",1,"1",{"$f":"VLOOKUP(LEFT(E63,2),条件!A:B,2,0)","v":"07"},212023014610107,42]
[{"$f":"IF(検索!$U$1=\"条件検索\", IF(W64=\"○\", COUNTIFS(W:W,\"○\",AS:AS,\"<\"&AS64)+1, \"-\"), IF(検索!$U$1=\"技術名検索\", IF(検索!$B$35=仕様の整理!E64, 仕様の整理!AS64, \"-\"), \"-\"))","v":43},61,"59-1","コンクリート構造物簡易補修材「タフガードリペアスプレー」","KT-230168-A","事後評価未実施技術","○","令和7年10月","塗装","塗装工法","１液エアゾールスプレー","○",null,null,null,null,null,null,"○",null,null,null,"○","○","○","○","○","○","○","○","○","○","○","○",{"$f":"HLOOKUP($C64,DB!$1:$1048576,9,0)","v":"-"},"A",2,{"$f":"VLOOKUP(AJ64,条件!D:E,2,0)","v":1},"2023","0168",1,"1",{"$f":"VLOOKUP(LEFT(E64,2),条件!A:B,2,0)","v":"07"},212023016810107,43]
[{"$f":"IF(検索!$U$1=\"条件検索\", IF(W65=\"○\", COUNTIFS(W:W,\"○\",AS:AS,\"<\"&AS65)+1, \"-\"), IF(検索!$U$1=\"技術名検索\", IF(検索!$B$35=仕様の整理!E65, 仕様の整理!AS65, \"-\"), \"-\"))","v":44},62,"59-2","コンクリート構造物簡易補修材「タフガードリペアスプレー」","KT-230168-A","事後評価未実施技術","○","令和7年10月","塗装","シート工法","１液エアゾールスプレー",null,null,null,null,null,"○",null,null,null,null,null,"○","○","○","○","○","○","","○","○","○","○","○",{"$f":"HLOOKUP($C65,DB!$1:$1048576,9,0)","v":"-"},"A",2,{"$f":"VLOOKUP(AJ65,条件!D:E,2,0)","v":1},"2023","0168",1,"2",{"$f":"VLOOKUP(LEFT(E65,2),条件!A:B,2,0)","v":"07"},212023016810207,44]
[{"$f":"IF(検索!$U$1=\"条件検索\", IF(W66=\"○\", COUNTIFS(W:W,\"○\",AS:AS,\"<\"&AS66)+1, \"-\"), IF(検索!$U$1=\"技術名検索\", IF(検索!$B$35=仕様の整理!E66, 仕様の整理!AS66, \"-\"), \"-\"))","v":45},63,"60-1","透明なはく落防止対策「ニュークリアクロス工法」","KT-230176-A","事後評価未実施技術",null,"令和6年11月","シート","シート工法","ビニロン繊維シート・ウレア樹脂系含浸接着剤",null,null,null,null,null,"○",null,"○",null,null,null,"○","○","○","○","○","○","","○","○","○","○","○",{"$f":"HLOOKUP($C66,DB!$1:$1048576,9,0)","v":"-"},"A",2,{"$f":"VLOOKUP(AJ66,条件!D:E,2,0)","v":1},"2023","0176",2,"1",{"$f":"VLOOKUP(LEFT(E66,2),条件!A:B,2,0)","v":"07"},212023017620107,45]
[{"$f":"IF(検索!$U$1=\"条件検索\", IF(W67=\"○\", COUNTIFS(W:W,\"○\",AS:AS,\"<\"&AS67)+1, \"-\"), IF(検索!$U$1=\"技術名検索\", IF(検索!$B$35=仕様の整理!E67, 仕様の整理!AS67, \"-\"), \"-\"))","v":46},64,"61-1","コンクリート構造物の表面保護材「セラマックスＦＴ７０（塗るゴム）」","QS-240009-A","事後評価未実施技術",null,"令和6年7月","塗装","塗装工法","主剤：ｱﾓﾙﾌｧｽｼﾘｶ、ﾎﾟﾘｴｽﾃﾙﾎﾟﾘｵｰﾙ、紫外線吸収剤、有機溶剤の混合物、硬化剤：ﾎﾟﾘｲｿｼｱﾈｰﾄ、ｼﾗﾝ化合物及びｼﾞｵｸﾁﾙｽﾙﾌｫｻｸｼﾈｰﾄﾅﾄﾘｳﾑ塩の混合物","○","○",null,null,null,null,null,"○",null,null,null,"○","○","○","○","○","○","○","○","○","○","○","○",{"$f":"HLOOKUP($C67,DB!$1:$1048576,9,0)","v":"-"},"A",2,{"$f":"VLOOKUP(AJ67,条件!D:E,2,0)","v":1},"2024","0009",2,"1",{"$f":"VLOOKUP(LEFT(E67,2),条件!A:B,2,0)","v":"01"},212024000920101,46]
[{"$f":"IF(検索!$U$1=\"条件検索\", IF(W68=\"○\", COUNTIFS(W:W,\"○\",AS:AS,\"<\"&AS68)+1, \"-\"), IF(検索!$U$1=\"技術名検索\", IF(検索!$B$35=仕様の整理!E68, 仕様の整理!AS68, \"-\"), \"-\"))","v":47},65,"61-2","コンクリート構造物の表面保護材「セラマックスＦＴ７０（塗るゴム）」","QS-240009-A","事後評価未実施技術",null,"令和6年7月","塗装","シート工法","主剤：ｱﾓﾙﾌｧｽｼﾘｶ、ﾎﾟﾘｴｽﾃﾙﾎﾟﾘｵｰﾙ、紫外線吸収剤、有機溶剤の混合物、硬化剤：ﾎﾟﾘｲｿｼｱﾈｰﾄ、ｼﾗﾝ化合物及びｼﾞｵｸﾁﾙｽﾙﾌｫｻｸｼﾈｰﾄﾅﾄﾘｳﾑ塩の混合物","○","○",null,null,null,"○",null,null,null,null,null,"○","○","○","○","○","○","","○","○","○","○","○",{"$f":"HLOOKUP($C68,DB!$1:$1048576,9,0)","v":"-"},{"$f":"RIGHT(E68,LEN(E68)-FIND(\"-\",E68,FIND(\"-\",E68)+1))","v":"A"},2,{"$f":"VLOOKUP(AJ68,条件!D:E,2,0)","v":1},{"$f":"IFERROR(IF(VALUE(LEFT(MID(E68,FIND(\"-\",E68)+1,FIND(\"-\",E68,FIND(\"-\",E68)+1)-FIND(\"-\",E68)-1),2))>=90,\"19\"&LEFT(MID(E68,FIND(\"-\",E68)+1,FIND(\"-\",E68,FIND(\"-\",E68)+1)-FIND(\"-\",E68)-1),2),\"20\"&LEFT(MID(E68,FIND(\"-\",E68)+1,FIND(\"-\",E68,FIND(\"-\",E68)+1)-FIND(\"-\",E68)-1),2)),\"\")","v":"2024"},{"$f":"MID(E68, FIND(\"-\", E68) + 3, FIND(\"-\", E68, FIND(\"-\", E68) + 1) - FIND(\"-\", E68) - 3)","v":"0009"},2,{"$f":"MID(C68,FIND(\"-\",C68)+1,LEN(C68))","v":"2"},{"$f":"VLOOKUP(LEFT(E68,2),条件!A:B,2,0)","v":"01"},212024000920201,{"$f":"_xlfn.RANK.EQ(AR68,AR:AR,1)","v":47}]
[{"$f":"IF(検索!$U$1=\"条件検索\", IF(W69=\"○\", COUNTIFS(W:W,\"○\",AS:AS,\"<\"&AS69)+1, \"-\"), IF(検索!$U$1=\"技術名検索\", IF(検索!$B$35=仕様の整理!E69, 仕様の整理!AS69, \"-\"), \"-\"))","v":48},66,"62-1","ネットレスはく落対策「ワンバインドスプレー工法」","KK-240043-A","事後評価未実施技術",null,"令和6年9月","塗装","塗装工法","ポリウレアウレタン樹脂",null,null,null,null,null,null,null,null,null,null,null,{"$f":"IF(COUNTIF($X$3:$AH$3,\"\")=11,\"○\",IF(COUNTIF(X69:AH69,\"○\")>=11,\"○\",\"×\"))","v":"○"},{"$f":"IF(X$3=\"\",\"○\",IF(X$3=L69,\"○\",\"\"))","v":"○"},{"$f":"IF(Y$3=\"\",\"○\",IF(Y$3=M69,\"○\",\"\"))","v":"○"},{"$f":"IF(Z$3=\"\",\"○\",IF(Z$3=N69,\"○\",\"\"))","v":"○"},{"$f":"IF(AA$3=\"\",\"○\",IF(AA$3=O69,\"○\",\"\"))","v":"○"},{"$f":"IF(AB$3=\"\",\"○\",IF(AB$3=P69,\"○\",\"\"))","v":"○"},{"$f":"IF(AC$3=Q69,\"○\",\"\")","v":"○"},{"$f":"IF(AD$3=\"\",\"○\",IF(AD$3=R69,\"○\",\"\"))","v":"○"},{"$f":"IF(AE$3=\"\",\"○\",IF(AE$3=S69,\"○\",\"\"))","v":"○"},{"$f":"IF(AF$3=\"\",\"○\",IF(AF$3=T69,\"○\",\"\"))","v":"○"},{"$f":"IF(AG$3=\"\",\"○\",IF(AG$3=U69,\"○\",\"\"))","v":"○"},{"$f":"IF(AH$3=\"\",\"○\",IF(AH$3=V69,\"○\",\"\"))","v":"○"},{"$f":"HLOOKUP($C69,DB!$1:$1048576,9,0)","v":"-"},"A",{"$f":"IF(AND(AI69=\"◎\",AJ69=\"A\"),1,2)","v":2},{"$f":"VLOOKUP(AJ69,条件!D:E,2,0)","v":1},"2024","0043",{"$f":"IF(G69=\"\",2,1)","v":2},"1",{"$f":"VLOOKUP(LEFT(E69,2),条件!A:B,2,0)","v":"04"},{"$f":"(AK69&AL69&AM69&AN69&AO69&TEXT(AP69,\"00\")&AQ69)*1","v":212024004320104},48]
[{"$f":"IF(検索!$U$1=\"条件検索\", IF(W70=\"○\", COUNTIFS(W:W,\"○\",AS:AS,\"<\"&AS70)+1, \"-\"), IF(検索!$U$1=\"技術名検索\", IF(検索!$B$35=仕様の整理!E70, 仕様の整理!AS70, \"-\"), \"-\"))","v":49},67,"62-2","ネットレスはく落対策「ワンバインドスプレー工法」","KK-240043-A","事後評価未実施技術",null,"令和6年9月","塗装","シート工法","ポリウレアウレタン樹脂",null,null,null,null,null,"○",null,null,null,null,null,"○","○","○","○","○","○","","○","○","○","○","○",{"$f":"HLOOKUP($C70,DB!$1:$1048576,9,0)","v":"-"},"A",2,{"$f":"VLOOKUP(AJ70,条件!D:E,2,0)","v":1},"2024","0043",2,"2",{"$f":"VLOOKUP(LEFT(E70,2),条件!A:B,2,0)","v":"04"},212024004320204,49]
[{"$f":"IF(検索!$U$1=\"条件検索\", IF(W71=\"○\", COUNTIFS(W:W,\"○\",AS:AS,\"<\"&AS71)+1, \"-\"), IF(検索!$U$1=\"技術名検索\", IF(検索!$B$35=仕様の整理!E71, 仕様の整理!AS71, \"-\"), \"-\"))","v":50},68,"64-1","水性樹脂を用いた省工程型のはく落防止工法","KK-240050-A","事後評価未実施技術",null,"令和6年9月","塗装","シート工法","ネオプライマーEX：無溶剤エポキシ樹脂、ネオライナーEX：水性ウレタン樹脂、ネオライナーEXシート：ポリエチレン繊維",null,null,null,null,null,"○","○",null,null,null,null,"○","○","○","○","○","○","","○","○","○","○","○",{"$f":"HLOOKUP($C71,DB!$1:$1048576,9,0)","v":"-"},"A",2,{"$f":"VLOOKUP(AJ71,条件!D:E,2,0)","v":1},"2024","0050",2,"1",{"$f":"VLOOKUP(LEFT(E71,2),条件!A:B,2,0)","v":"04"},212024005020104,50]
[{"$f":"IF(検索!$U$1=\"条件検索\", IF(W72=\"○\", COUNTIFS(W:W,\"○\",AS:AS,\"<\"&AS72)+1, \"-\"), IF(検索!$U$1=\"技術名検索\", IF(検索!$B$35=仕様の整理!E72, 仕様の整理!AS72, \"-\"), \"-\"))","v":51},69,"65-1","ＯＮＲ工法 はく落防止仕様Ｖ２","KK-240055-A","事後評価未実施技術",null,"令和6年10月","シート","シート工法","高弾性ビニロン繊維シート（夏型）",null,"○",null,null,null,"○","○",null,null,null,null,"○","○","○","○","○","○","","○","○","○","○","○",{"$f":"HLOOKUP($C72,DB!$1:$1048576,9,0)","v":"-"},"A",2,{"$f":"VLOOKUP(AJ72,条件!D:E,2,0)","v":1},"2024","0055",2,"1",{"$f":"VLOOKUP(LEFT(E72,2),条件!A:B,2,0)","v":"04"},212024005520104,51]
[{"$f":"IF(検索!$U$1=\"条件検索\", IF(W73=\"○\", COUNTIFS(W:W,\"○\",AS:AS,\"<\"&AS73)+1, \"-\"), IF(検索!$U$1=\"技術名検索\", IF(検索!$B$35=仕様の整理!E73, 仕様の整理!AS73, \"-\"), \"-\"))","v":52},70,"65-2","ＯＮＲ工法 はく落防止仕様Ｖ２","KK-240055-A","事後評価未実施技術",null,"令和6年10月","シート","シート工法","高弾性ビニロン繊維シート（冬型）",null,"○",null,null,null,"○","○",null,null,null,null,"○","○","○","○","○","○","","○","○","○","○","○",{"$f":"HLOOKUP($C73,DB!$1:$1048576,9,0)","v":"-"},"A",2,{"$f":"VLOOKUP(AJ73,条件!D:E,2,0)","v":1},"2024","0055",2,"2",{"$f":"VLOOKUP(LEFT(E73,2),条件!A:B,2,0)","v":"04"},212024005520204,52]
[{"$f":"IF(検索!$U$1=\"条件検索\", IF(W74=\"○\", COUNTIFS(W:W,\"○\",AS:AS,\"<\"&AS74)+1, \"-\"), IF(検索!$U$1=\"技術名検索\", IF(検索!$B$35=仕様の整理!E74, 仕様の整理!AS74, \"-\"), \"-\"))","v":53},71,"66-1","BMシート工法","KK-240058-A","事後評価未実施技術",null,"令和6年10月","シート","シート工法","アイゾールEX（高分子系浸透性防水材）　BMシート（特殊鉱物繊維「バサルトメッシュ」）",null,null,null,null,null,"○",null,null,null,null,null,"○","○","○","○","○","○","","○","○","○","○","○",{"$f":"HLOOKUP($C74,DB!$1:$1048576,9,0)","v":"-"},"A",2,{"$f":"VLOOKUP(AJ74,条件!D:E,2,0)","v":1},"2024","0058",2,"1",{"$f":"VLOOKUP(LEFT(E74,2),条件!A:B,2,0)","v":"04"},212024005820104,53]
[{"$f":"IF(検索!$U$1=\"条件検索\", IF(W75=\"○\", COUNTIFS(W:W,\"○\",AS:AS,\"<\"&AS75)+1, \"-\"), IF(検索!$U$1=\"技術名検索\", IF(検索!$B$35=仕様の整理!E75, 仕様の整理!AS75, \"-\"), \"-\"))","v":54},72,"67-1","表面被覆工法「シリコンガードシステム」","KK-240075-A","事後評価未実施技術",null,"令和6年10月","塗装","塗装工法","水系アクリルシリコン樹脂(シリコンガードクリヤー)","○",null,null,null,null,null,"○",null,null,null,null,"○","○","○","○","○","○","○","○","○","○","○","○",{"$f":"HLOOKUP($C75,DB!$1:$1048576,9,0)","v":"-"},"A",2,{"$f":"VLOOKUP(AJ75,条件!D:E,2,0)","v":1},"2024","0075",2,"1",{"$f":"VLOOKUP(LEFT(E75,2),条件!A:B,2,0)","v":"04"},212024007520104,54]
[{"$f":"IF(検索!$U$1=\"条件検索\", IF(W76=\"○\", COUNTIFS(W:W,\"○\",AS:AS,\"<\"&AS76)+1, \"-\"), IF(検索!$U$1=\"技術名検索\", IF(検索!$B$35=仕様の整理!E76, 仕様の整理!AS76, \"-\"), \"-\"))","v":55},73,"67-2","表面被覆工法「シリコンガードシステム」","KK-240075-A","事後評価未実施技術",null,"令和6年10月","塗装","塗装工法","水系アクリルシリコン樹脂(シリコンガードグレー)","○",null,null,null,null,null,"○",null,null,null,null,"○","○","○","○","○","○","○","○","○","○","○","○",{"$f":"HLOOKUP($C76,DB!$1:$1048576,9,0)","v":"-"},"A",2,{"$f":"VLOOKUP(AJ76,条件!D:E,2,0)","v":1},"2024","0075",2,"2",{"$f":"VLOOKUP(LEFT(E76,2),条件!A:B,2,0)","v":"04"},212024007520204,55]
[{"$f":"IF(検索!$U$1=\"条件検索\", IF(W77=\"○\", COUNTIFS(W:W,\"○\",AS:AS,\"<\"&AS77)+1, \"-\"), IF(検索!$U$1=\"技術名検索\", IF(検索!$B$35=仕様の整理!E77, 仕様の整理!AS77, \"-\"), \"-\"))","v":56},74,"68-1","補強布を用いないFRP防食工法","KK-240076-A","事後評価未実施技術",null,"令和6年11月","塗装","塗装工法","ビニルエステル樹脂",null,null,null,null,null,null,null,null,null,null,null,"○","○","○","○","○","○","○","○","○","○","○","○",{"$f":"HLOOKUP($C77,DB!$1:$1048576,9,0)","v":"-"},"A",2,{"$f":"VLOOKUP(AJ77,条件!D:E,2,0)","v":1},"2024","0076",2,"1",{"$f":"VLOOKUP(LEFT(E77,2),条件!A:B,2,0)","v":"04"},212024007620104,56]
[{"$f":"IF(検索!$U$1=\"条件検索\", IF(W78=\"○\", COUNTIFS(W:W,\"○\",AS:AS,\"<\"&AS78)+1, \"-\"), IF(検索!$U$1=\"技術名検索\", IF(検索!$B$35=仕様の整理!E78, 仕様の整理!AS78, \"-\"), \"-\"))","v":57},75,"69-1","コンクリート補強用２方向炭素繊維シート「FFシートCR240」","KK-240092-A","事後評価未実施技術",null,"令和6年12月","シート","シート工法","２方向炭素繊維シート",null,null,null,null,null,"○",null,null,null,null,null,"○","○","○","○","○","○","","○","○","○","○","○",{"$f":"HLOOKUP($C78,DB!$1:$1048576,9,0)","v":"-"},"A",2,{"$f":"VLOOKUP(AJ78,条件!D:E,2,0)","v":1},"2024","0092",2,"1",{"$f":"VLOOKUP(LEFT(E78,2),条件!A:B,2,0)","v":"04"},212024009220104,57]
[{"$f":"IF(検索!$U$1=\"条件検索\", IF(W79=\"○\", COUNTIFS(W:W,\"○\",AS:AS,\"<\"&AS79)+1, \"-\"), IF(検索!$U$1=\"技術名検索\", IF(検索!$B$35=仕様の整理!E79, 仕様の整理!AS79, \"-\"), \"-\"))","v":58},76,"70-1","冬季施工用トンネル補強用炭素繊維「ガイナCFシート工法‐H」","KK-240112-A","事後評価未実施技術",null,"令和7年3月","シート","シート工法","2液主剤型アクリル樹脂",null,null,null,null,null,"○",null,null,null,null,null,"○","○","○","○","○","○","","○","○","○","○","○",{"$f":"HLOOKUP($C79,DB!$1:$1048576,9,0)","v":"-"},"A",2,{"$f":"VLOOKUP(AJ79,条件!D:E,2,0)","v":1},"2024","0112",2,"1",{"$f":"VLOOKUP(LEFT(E79,2),条件!A:B,2,0)","v":"04"},212024011220104,58]
[{"$f":"IF(検索!$U$1=\"条件検索\", IF(W80=\"○\", COUNTIFS(W:W,\"○\",AS:AS,\"<\"&AS80)+1, \"-\"), IF(検索!$U$1=\"技術名検索\", IF(検索!$B$35=仕様の整理!E80, 仕様の整理!AS80, \"-\"), \"-\"))","v":60},77,"71-1","コンクリート用化粧材 NURUCON(ヌルコン)","KK-250009-A","事後評価未実施技術",null,"令和7年5月","塗装","塗装工法","水性一液型","○",null,null,null,null,"○",null,null,null,null,null,"○","○","○","○","○","○","","○","○","○","○","○",{"$f":"HLOOKUP($C80,DB!$1:$1048576,9,0)","v":"-"},"A",2,{"$f":"VLOOKUP(AJ80,条件!D:E,2,0)","v":1},"2025","0009",2,"1",{"$f":"VLOOKUP(LEFT(E80,2),条件!A:B,2,0)","v":"04"},212025000920104,60]
[{"$f":"IF(検索!$U$1=\"条件検索\", IF(W81=\"○\", COUNTIFS(W:W,\"○\",AS:AS,\"<\"&AS81)+1, \"-\"), IF(検索!$U$1=\"技術名検索\", IF(検索!$B$35=仕様の整理!E81, 仕様の整理!AS81, \"-\"), \"-\"))","v":61},78,"72-1","ポリマーセメント系ハイブリッド防水材「スーパースプレダム工法」","KK-250062-A","事後評価未実施技術",null,"令和8年1月","塗装","塗装工法","ポリマーセメント系ハイブリッド防水材",null,null,null,null,null,null,null,null,null,null,null,{"$f":"IF(COUNTIF($X$3:$AH$3,\"\")=11,\"○\",IF(COUNTIF(X81:AH81,\"○\")>=11,\"○\",\"×\"))","v":"○"},{"$f":"IF(X$3=\"\",\"○\",IF(X$3=L81,\"○\",\"\"))","v":"○"},{"$f":"IF(Y$3=\"\",\"○\",IF(Y$3=M81,\"○\",\"\"))","v":"○"},{"$f":"IF(Z$3=\"\",\"○\",IF(Z$3=N81,\"○\",\"\"))","v":"○"},{"$f":"IF(AA$3=\"\",\"○\",IF(AA$3=O81,\"○\",\"\"))","v":"○"},{"$f":"IF(AB$3=\"\",\"○\",IF(AB$3=P81,\"○\",\"\"))","v":"○"},{"$f":"IF(AC$3=Q81,\"○\",\"\")","v":"○"},{"$f":"IF(AD$3=\"\",\"○\",IF(AD$3=R81,\"○\",\"\"))","v":"○"},{"$f":"IF(AE$3=\"\",\"○\",IF(AE$3=S81,\"○\",\"\"))","v":"○"},{"$f":"IF(AF$3=\"\",\"○\",IF(AF$3=T81,\"○\",\"\"))","v":"○"},{"$f":"IF(AG$3=\"\",\"○\",IF(AG$3=U81,\"○\",\"\"))","v":"○"},{"$f":"IF(AH$3=\"\",\"○\",IF(AH$3=V81,\"○\",\"\"))","v":"○"},{"$f":"HLOOKUP($C81,DB!$1:$1048576,9,0)","v":"-"},{"$f":"RIGHT(E81,LEN(E81)-FIND(\"-\",E81,FIND(\"-\",E81)+1))","v":"A"},{"$f":"IF(AND(AI81=\"◎\",AJ81=\"A\"),1,2)","v":2},{"$f":"VLOOKUP(AJ81,条件!D:E,2,0)","v":1},{"$f":"IFERROR(IF(VALUE(LEFT(MID(E81,FIND(\"-\",E81)+1,FIND(\"-\",E81,FIND(\"-\",E81)+1)-FIND(\"-\",E81)-1),2))>=90,\"19\"&LEFT(MID(E81,FIND(\"-\",E81)+1,FIND(\"-\",E81,FIND(\"-\",E81)+1)-FIND(\"-\",E81)-1),2),\"20\"&LEFT(MID(E81,FIND(\"-\",E81)+1,FIND(\"-\",E81,FIND(\"-\",E81)+1)-FIND(\"-\",E81)-1),2)),\"\")","v":"2025"},{"$f":"MID(E81, FIND(\"-\", E81) + 3, FIND(\"-\", E81, FIND(\"-\", E81) + 1) - FIND(\"-\", E81) - 3)","v":"0062"},{"$f":"IF(G81=\"\",2,1)","v":2},{"$f":"MID(C81,FIND(\"-\",C81)+1,LEN(C81))","v":"1"},{"$f":"VLOOKUP(LEFT(E81,2),条件!A:B,2,0)","v":"04"},{"$f":"(AK81&AL81&AM81&AN81&AO81&TEXT(AP81,\"00\")&AQ81)*1","v":212025006220104},{"$f":"_xlfn.RANK.EQ(AR81,AR:AR,1)","v":61}]
[{"$f":"IF(検索!$U$1=\"条件検索\", IF(W82=\"○\", COUNTIFS(W:W,\"○\",AS:AS,\"<\"&AS82)+1, \"-\"), IF(検索!$U$1=\"技術名検索\", IF(検索!$B$35=仕様の整理!E82, 仕様の整理!AS82, \"-\"), \"-\"))","v":59},79,"73-1","レディアンコート","HK-250007-A","事後評価未実施技術",null,"令和8年1月","塗装","塗装工法","一液型水性アクリルシリコーン樹脂を用いた超高耐候性塗料（PFAS不使用）",null,null,null,null,null,null,null,null,null,null,null,"○","○","○","○","○","○","○","○","○","○","○","○",{"$f":"HLOOKUP($C82,DB!$1:$1048576,9,0)","v":"-"},"A",2,{"$f":"VLOOKUP(AJ82,条件!D:E,2,0)","v":1},"2025","0007",2,"1",{"$f":"VLOOKUP(LEFT(E82,2),条件!A:B,2,0)","v":"09"},212025000720109,59]

{"sheet":"条件","index":6,"n_rows":50,"n_cols":9,"rows_kept":50,"cut":false,"hidden":false,"merged":[]}
[null,null,null,null,null,"検索用"]
["QS","01",null,"VR",1,null,"KT-100023-VG","「NAV工法」・「NAV-G工法」・「NAV-G工法(UV仕様)」（NAV-G工法）",{"$f":"IF(LEN(G2)-LEN(SUBSTITUTE(G2,\"-\",\"\"))>=2,LEFT(G2,FIND(\"-\",G2,FIND(\"-\",G2)+1)-1),G2)","v":"KT-100023"}]
["QSK","01",null,"VE",1,null,"SK-110012-VG","ボンドKEEPメンテ工法VM-3",{"$f":"IF(LEN(G3)-LEN(SUBSTITUTE(G3,\"-\",\"\"))>=2,LEFT(G3,FIND(\"-\",G3,FIND(\"-\",G3)+1)-1),G3)","v":"SK-110012"}]
["SK","02",null,"AE",1,null,"CB-120013-VG","ハイブリッド形表面被覆材アロンブルコートZ-X、Z-Y工法（Z-Y 標準仕様）","CB-120013"]
["SKK","02",null,"A",1,null,"CG-120025-VG","超薄膜スケルトンはく落防災コーティング","CG-120025"]
["CG","03",null,"VG",2,null,"KT-120082-VG","ワンステップガード工法","KT-120082"]
["CGK","03",null,null,null,null,"KT-160123-VR","無機接着剤使用の剥落防止工法","KT-160123"]
["KK","04",null,null,null,null,"KT-160153-VR","ダイナミックレジン ストロンガード工法","KT-160153"]
["KKK","04",null,null,null,null,"KT-170015-VR","タフガードクリヤー工法","KT-170015"]
["CB","05",null,null,null,null,"TH-010017-VG","ショーボンドハイブリッドシート工法","TH-010017"]
["CBK","05",null,null,null,null,"KK-040054-VG","タフガードQ-R 工法","KK-040054"]
["HR","06",null,null,null,null,"CB-030003-VG","高分子系浸透性防水材 アイゾールEX","CB-030003"]
["HRK","06",null,null,null,null,"CB-980104-VG","SQSシステム工法レジテクトCVスプレー工法","CB-980104"]
["KT","07",null,null,null,null,"KT-990214-VG","ONR工法","KT-990214"]
["KTK","07",null,null,null,null,"CB-000024-VG","二方向アラミドシート補修・補強工法","CB-000024"]
["TH","08",null,null,null,null,"KK-180047-A","Watercoat(ウォーターコート)","KK-180047"]
["THK","08",null,null,null,null,"KK-180049-A","光触媒塗料「オプティマスホワイトペイント」(遮熱・断熱・空気清浄化)","KK-180049"]
["HK","09",null,null,null,null,"KK-180053-VR","ボンドVMネットレス工法","KK-180053"]
["HKK","09",null,null,null,null,"KT-190006-VR","トンネルはく落対策工「ハードメッシュ」","KT-190006"]
["TS",10,null,null,null,null,"TH-190006-A","ポリマーセメント系表面被覆工法「UBEレジスト工法」","TH-190006"]
[null,null,null,null,null,null,"CG-190009-VE","無繊維透明樹脂型コンクリート表面保護・はく落防止工法","CG-190009"]
[null,null,null,null,null,null,"KT-190046-A","ダイナミックレジン クリアタフレジン工法","KT-190046"]
[null,null,null,null,null,null,"KT-190047-VR","トンネル小片はく落対策工「FF-TCC工法」","KT-190047"]
[null,null,null,null,null,null,"KT-190117-A","ライフテックス水性はく落対策工法","KT-190117"]
[null,null,null,null,null,null,"QS-200020-A","補強型コンクリートはく落防止工法","QS-200020"]
[null,null,null,null,null,null,"KT-200107-A","コンクリート保護シート「KYŌZIN」","KT-200107"]
[null,null,null,null,null,null,"KK-200050-A","コンクリートプロテクト工法","KK-200050"]
[null,null,null,null,null,null,"KT-210065-VR","ボンドVMクリア工法","KT-210065"]
[null,null,null,null,null,null,"KT-210087-A","下地視認可能型省工程剥落防止工法　ダイナミックレジン クリアタフレジンクイック","KT-210087"]
[null,null,null,null,null,null,"QS-210065-A","ポリウレア樹脂を用いたコンクリート構造物の機能保持・向上技術「タフネスコート工法」","QS-210065"]
[null,null,null,null,null,null,"KT-220034-A","コンクリート構造物補修材料EXGリペアシリーズ","KT-220034"]
[null,null,null,null,null,null,"KT-220060-A","コンクリート打放し用の仕上げ材「シェルトクリヤ」","KT-220060"]
[null,null,null,null,null,null,"KT-220094-A","シリコーン樹脂を用いた「バッファーコート」工法","KT-220094"]
[null,null,null,null,null,null,"CG-220023-A","コンクリート用有機系表面保護材「U-レジストクリアコート／ガード」（仕様：U-レジストクリアコート（A仕様））","CG-220023"]
[null,null,null,null,null,null,"KK-230027-A","ポリウレア樹脂による剥落防止工法","KK-230027"]
[null,null,null,null,null,null,"KT-230146-A","省工程剥落防止対策「STUクリアシート-S工法」","KT-230146"]
[null,null,null,null,null,null,"KT-230168-A","コンクリート構造物簡易補修材「タフガードリペアスプレー」","KT-230168"]
[null,null,null,null,null,null,"KT-230176-A","透明なはく落防止対策「ニュークリアクロス工法」","KT-230176"]
[null,null,null,null,null,null,"QS-240009-A","コンクリート構造物の表面保護材「セラマックスＦＴ７０（塗るゴム）」","QS-240009"]
[null,null,null,null,null,null,"KK-240043-A","ネットレスはく落対策「ワンバインドスプレー工法」","KK-240043"]
[null,null,null,null,null,null,"KK-240050-A","水性樹脂を用いた省工程型のはく落防止工法","KK-240050"]
[null,null,null,null,null,null,"KK-240055-A","ＯＮＲ工法 はく落防止仕様Ｖ２","KK-240055"]
[null,null,null,null,null,null,"KK-240058-A","BMシート工法","KK-240058"]
[null,null,null,null,null,null,"KK-240075-A","表面被覆工法「シリコンガードシステム」","KK-240075"]
[null,null,null,null,null,null,"KK-240076-A","補強布を用いないFRP防食工法","KK-240076"]
[null,null,null,null,null,null,"KK-240092-A","コンクリート補強用２方向炭素繊維シート「FFシートCR240」","KK-240092"]
[null,null,null,null,null,null,"KK-240112-A","冬季施工用トンネル補強用炭素繊維「ガイナCFシート工法‐H」","KK-240112"]
[null,null,null,null,null,null,"KK-250009-A","コンクリート用化粧材 NURUCON(ヌルコン)","KK-250009"]
[null,null,null,null,null,null,"KK-250062-A","ポリマーセメント系ハイブリッド防水材「スーパースプレダム工法」","KK-250062"]
[null,null,null,null,null,null,"HK-250007-A","レディアンコート","HK-250007"]

{"sheet":"同意書","index":7,"n_rows":22,"n_cols":3,"rows_kept":22,"cut":false,"hidden":false,"merged":[[3,2,3,18],[4,2,4,18],[5,2,5,18]]}
[]
[null,"工法比較表データベース借用同意書"]
[]
[null,"業務名・工事名"]
[null,"会社名"]
[null,"氏名"]
[]
[]
[]
[null,"借用者は、工法比較法データベース（以下「DB」と称する）を九州技術事務所から借用する場合に際し、以下の事項を遵守することを同意いたします。 "]
[null,"（使用目的）","1).借用者は、DBを借用申請書に記載された業務・工事にのみ使用します。なお、DBのリバースエンジニアリング、配布及び公衆送信等はいかなる目的においても行いません。"]
[null,"（使用範囲)","2).DBの使用は、九州地方整備局管内の業務・工事における関係者に限定します。"]
[null,"（データの複製）","3).借用者は、九州技術事務所から借用したデータの複製は行いません。"]
[null,"（権利関係）","4).DB及びDBを利用したものに係わる権利は、いずれも借用者に帰属しないことを確認します。"]
[null,"（守秘義務）","5).借用者は、DBによって知り得た情報を他に漏らしません。"]
[null,"（免責事項）","6).借用者は、DBの使用によって損害及び紛争等が生じても、九州技術事務所が一切責任を負わないことに同意します。 "]
[null,"（同意内容の変更）","7).借用者は、この同意書の内容に変更が生じた場合、その変更が生じた日から２週間以内に九州技術事務所（qsr-kyugi-netis@ki.mlit.go.jp）へ報告します。"]
[null,"（利用実態調査の記入）","8).借用者は、利用実態調査を正確かつ誠実に記入し、利用期限内に提出することを同意します。"]
[null,"（協議事項）","9).借用者は、本同意書に定めのない事項及び本同意書に関して疑義が生じた事項に関しては、九州技術事務所（qsr-kyugi-netis@ki.mlit.go.jp）と協議します。  "]
[]
[]
[null,"同意"]