{"text_format":"1","workbook":"xlsx","n_sheets":8,"sheets":["検索","更新履歴","詳細版","簡易版","DB","仕様の整理","条件","同意書"],"not_rendered":{"charts":0,"images":18,"macros":1,"external_links":0,"defined_names":14,"comments":0,"pivot_tables":0},"unopened":[],"bounds":{"document_bytes":16777216,"sheet_cells":100000,"rows_first":2000,"rows_last":500,"rows_between":2000,"halvings":0,"cell_chars":16384,"cell_head_chars":4096},"cells_cut":0,"cells_raw":0,"read":"whole","date_system":"1900"}

{"sheet":"検索","index":0,"n_rows":28,"n_cols":25,"rows_kept":28,"cut":false,"hidden":false,"merged":[[29,1,29,3],[29,6,29,12],[3,13,3,14]]}
[null,null,null,null,null,null,null,null,null,null,null,null,"Ver.",1.1579999999999999,null,"借用同意書：",null,"問い合わせ先："," kouhouhikakuhyou-db@kyugikyo.or.jp",null,"条件検索"]
[null,null,null,null,null,null,null,null,null,null,null,null,null,null,null,"ご利用期間：","2026-02-10","～",{"$f":"IF(Q2=\"\",\"\",EOMONTH(Q2, 0))","v":"2026-02-28"}]
[null,null,null,null,null,null,null,null,null,null,null,null,null,null,null,{"$f":"仕様の整理!F1","v":"16技術124仕様"},{"$f":"仕様の整理!H1","v":"16技術16仕様"},{"$f":"\"検索結果：全\"&$P$3&\"仕様の内、\"&$Q$3&\"が検索されました。\"","v":"検索結果：全16技術124仕様仕様の内、16技術16仕様が検索されました。"},{"$f":"\"【検索の仕様】\"&Q6&S6&\"／\"&Q7&_xlfn.TEXTJOIN(\",\",,T7,T8,T9,T10,T11)&\"／\"&Q12&S12&\"／\"&Q13&S13&\"／\"&Q14&_xlfn.TEXTJOIN(\",\",,S14,S15,S16,S17,S18)","v":"【検索の仕様】従来技術:帯鋼補強土壁／区分:／最大壁高:10m未満／護岸に用いる場合の適用性:特に指定しない／発注者ニーズへの適応性:"}]
["本システムは、毎月NETIS情報を確認し、追加があれば更新していきますので、最新版を入手してお使いください。",null,null,null,null,null,null,null,null,null,null,null,null,"令和8年1月現在",null,null,null,null,{"$f":"\"工法比較表検索結果[\"&$P$3&\"の内、\"&$Q$3&\"]\"","v":"工法比較表検索結果[16技術124仕様の内、16技術16仕様]"}]
[]
[null,null,null,null,null,null,null,null,null,null,null,null,null,null,null,null,"従来技術:",1,{"$f":"VLOOKUP(R6,V6:W9,2,0)","v":"帯鋼補強土壁"},null,null,1,"帯鋼補強土壁"]
[null,null,null,null,null,null,null,null,null,null,null,null,null,null,null,null,"区分:",false,{"$f":"IF(R7=TRUE,W6,\"-\")","v":"-"},{"$f":"IF(S7=\"-\",\"\",W6)","v":""},null,2,"アンカー補強土壁"]
[null,null,null,null,null,null,null,null,null,null,null,null,null,null,null,null,null,false,{"$f":"IF(R8=TRUE,W7,\"-\")","v":"-"},{"$f":"IF(S8=\"-\",\"\",W7)","v":""},null,3,"ジオテキスタイル（鋼製枠）補強土壁"]
[null,null,null,null,null,null,null,null,null,null,null,null,null,null,null,null,null,false,"-","",null,4,"ジオテキスタイル（二重壁）補強土壁"]
[null,null,null,null,null,null,null,null,null,null,null,null,null,null,null,null,null,false,{"$f":"IF(R10=TRUE,W9,\"-\")","v":"-"},"",null,null,"その他"]
[null,null,null,null,null,null,null,null,null,null,null,null,null,null,null,null,null,false,"-",""]
[null,null,null,null,null,null,null,null,null,null,null,null,null,null,null,null,"最大壁高:",1,{"$f":"VLOOKUP(R12,V12:W13,2,0)","v":"10m未満"},null,null,1,"10m未満",1,"特に指定しない"]
[null,null,null,null,null,null,null,null,null,null,null,null,null,null,null,null,"護岸に用いる場合の適用性:",1,{"$f":"VLOOKUP(R13,X12:Y14,2,0)","v":"特に指定しない"},null,null,2,"10m以上",2,"河川"]
[null,null,null,null,null,null,null,null,null,null,null,null,null,null,null,null,"発注者ニーズへの適応性:",false,{"$f":"IF(R14=TRUE,W14,\"\")","v":""},null,null,null,"盛土・補強材の低減",3,"海岸"]
[null,null,null,null,null,null,null,null,null,null,null,null,null,null,null,null,1,false,{"$f":"IF(R15=TRUE,W15,\"\")","v":""},null,null,null,"狭隘部適用性"]
[null,null,null,null,null,null,null,null,null,null,null,null,null,null,null,null,{"$f":"IF(Q15=1,\"AND\",\"OR\")","v":"AND"},false,"",null,null,null,"壁面の緑化が可能"]
[null,null,null,null,null,null,null,null,null,null,null,null,null,null,null,null,null,false,"",null,null,null,"湧水等の対応"]
[null,null,null,null,null,null,null,null,null,null,null,null,null,null,null,null,null,false,"",null,null,null,"耐腐食性"]
[]
[]
[]
[]
[]
[]
[]
[]
[]
["新技術の検索"]

{"sheet":"更新履歴","index":1,"n_rows":179,"n_cols":2,"rows_kept":179,"cut":false,"hidden":false,"merged":[]}
[null,"■更新履歴"]
[null,"2021/03/31\n＜Ver1.00＞"]
[null,"・初版アップロード"]
[]
[null,"2021/4/30\n＜Ver1.101＞"]
[null,"・新規登録は無し。"]
[]
[null,"2021/5/31\n＜Ver1.102＞"]
[null,"・新規登録は無し。"]
[]
[null,"2021/6/30\n＜Ver1.103＞"]
[null,"・新規登録は無し。"]
[]
[null,"2021/7/31\n＜Ver1.104＞"]
[null,"・新規登録は無し。"]
[]
[null,"2021/8/31\n＜Ver1.105＞"]
[null,"・新規登録は無し。"]
[]
[null,"2021/9/30\n＜Ver1.106＞"]
[null,"・新規登録は無し。"]
[]
[null,"2021/10/31\n＜Ver1.107＞"]
[null,"・新規登録は無し。"]
[]
[null,"2021/11/30\n＜Ver1.108＞"]
[null,"・ＮＥＴＩＳ登録状況を確認し1技術を新規登録しました（NETIS申請情報のみ）。"]
[]
[null,"2021/12/31\n＜Ver1.109＞"]
[null,"・ＮＥＴＩＳ登録状況を確認し1技術を新規登録しました（NETIS申請情報のみ）。"]
[]
[null,"2022/1/31\n＜Ver1.110＞"]
[null,"・新規登録は無し。"]
[]
[null,"2022/2/28\n＜Ver1.111＞"]
[null,"・新規登録は無し。"]
[]
[null,"2022/3/31\n＜Ver1.112＞"]
[null,"・新規登録は無し。"]
[]
[null,"2022/4/30\n＜Ver1.113＞"]
[null,"・新規登録は無し。"]
[]
[null,"2022/5/31\n＜Ver1.114＞"]
[null,"・新規登録は無し。"]
[]
[null,"2022/6/30\n＜Ver1.115＞"]
[null,"・新規登録は無し。"]
[]
[null,"2022/7/31\n＜Ver1.116＞"]
[null,"・新規登録は無し。"]
[]
[null,"2022/8/31\n＜Ver1.117＞"]
[null,"・ＮＥＴＩＳ登録状況を確認し1技術を新規登録しました（NETIS申請情報のみ）。"]
[]
[null,"2022/9/30\n＜Ver1.118＞"]
[null,"・新規登録は無し。"]
[]
[null,"2022/10/31\n＜Ver1.119＞"]
[null,"・新規登録は無し。"]
[]
[null,"2022/11/30\n＜Ver1.120＞"]
[null,"・新規登録は無し。"]
[]
[null,"2022/12/31\n＜Ver1.121＞"]
[null,"・新規登録は無し。"]
[]
[null,"2023/1/31\n＜Ver1.122＞"]
[null,"・ＮＥＴＩＳ登録状況を確認し2技術を新規登録しました（NETIS申請情報のみ）。"]
[]
[null,"2023/2/28\n＜Ver1.123＞"]
[null,"・新規登録は無し。"]
[]
[null,"2023/3/31\n＜Ver1.124＞"]
[null,"・新規登録は無し。"]
[]
[null,"2023/4/30\n＜Ver1.125＞"]
[null,"・新規登録は無し。"]
[]
[null,"2023/5/31\n＜Ver1.126＞"]
[null,"・新規登録は無し。"]
[]
[null,"2023/6/30\n＜Ver1.127＞"]
[null,"・新規登録は無し。"]
[]
[null,"2023/7/31\n＜Ver1.128＞"]
[null,"・新規登録は無し。"]
[]
[null,"2023/8/31\n＜Ver1.129＞"]
[null,"・新規登録は無し。"]
[]
[null,"2023/9/30\n＜Ver1.130＞"]
[null,"・新規登録は無し。"]
[]
[null,"2023/10/31\n＜Ver1.131＞"]
[null,"・新規登録は無し。"]
[]
[null,"2023/11/30\n＜Ver1.132＞"]
[null,"・新規登録は無し。"]
[]
[null,"2023/12/31\n＜Ver1.133＞"]
[null,"・新規登録は無し。"]
[]
[null,"2024/1/31\n＜Ver1.134＞"]
[null,"・新規登録は無し。"]
[]
[null,"2024/2/29\n＜Ver1.135＞"]
[null,"・新規登録は無し。"]
[]
[null,"2024/3/31\n＜Ver1.136＞"]
[null,"・新規登録は無し。"]
[]
[null,"2024/4/30\n＜Ver1.137＞"]
[null,"・新規登録は無し。"]
[]
[null,"2024/5/31\n＜Ver1.138＞"]
[null,"・新規登録は無し。"]
[]
[null,"2024/6/30\n＜Ver1.139＞"]
[null,"・新規登録は無し。"]
[]
[null,"2024/7/31\n＜Ver1.140＞"]
[null,"・新規登録は無し。"]
[]
[null,"2024/8/31\n＜Ver1.141＞"]
[null,"・新規登録は無し。"]
[]
[null,"2024/9/30\n＜Ver1.142＞"]
[null,"・新規登録は無し。"]
[]
[null,"2024/10/31\n＜Ver1.143＞"]
[null,"・新規登録は無し。"]
[null,"・施工費用および施工日数等を令和6度の情報に更新"]
[]
[null,"2024/11/30\n＜Ver1.144＞"]
[null,"・新規登録は無し。"]
[null,"・施工費用および施工日数等を令和6年度の情報に更新"]
[]
[null,"2024/12/31\n＜Ver1.145＞"]
[null,"・新規登録は無し。"]
[]
[null,"2025/1/31\n＜Ver1.146＞"]
[null,"・新規登録は無し。"]
[]
[null,"2025/2/28\n＜Ver1.147＞"]
[null,"・新規登録は無し。"]
[]
[null,"2025/3/31\n＜Ver1.148＞"]
[null,"・新規登録は無し。"]
[]
[null,"2025/4/30\n＜Ver1.149＞"]
[null,"・ＮＥＴＩＳ登録状況を確認し1技術を新規登録しました（NETIS申請情報のみ）。"]
[]
[null,"2025/5/31\n＜Ver1.150＞"]
[null,"・新規登録は無し。"]
[]
[null,"2025/6/30\n＜Ver1.151＞"]
[null,"・新規登録は無し。"]
[]
[null,"2025/7/31\n＜Ver1.152＞"]
[null,"・ＮＥＴＩＳ登録状況を確認し1技術を新規登録しました（NETIS申請情報のみ）。"]
[]
[null,"2025/8/31\n＜Ver1.153＞"]
[null,"・新規登録は無し。"]
[]
[null,"2025/9/30\n＜Ver1.154＞"]
[null,"・新規登録は無し。"]
[]
[null,"2025/10/31\n＜Ver1.155＞"]
[null,"・新規登録は無し。"]
[]
[null,"2025/11/30\n＜Ver1.156＞"]
[null,"・新規登録は無し。"]
[]
[null,"2025/12/31\n＜Ver1.157＞"]
[null,"・新規登録は無し。"]
[]
[null,"2026/1/31＜Ver1.158＞"]
[null,"・新規登録は無し。"]

{"sheet":"詳細版","index":2,"n_rows":86,"n_cols":5,"rows_kept":86,"cut":false,"hidden":false,"merged":[[84,251,84,252],[84,253,84,254],[84,241,84,242],[84,243,84,244],[84,245,84,246],[84,247,84,248],[84,249,84,250],[84,231,84,232],[84,233,84,234],[84,235,84,236],[84,237,84,238],[84,239,84,240],[84,221,84,222],[84,223,84,224],[84,225,84,226],[84,227,84,228],[84,229,84,230],[84,211,84,212],[84,213,84,214],[84,215,84,216],[84,217,84,218],[84,219,84,220],[84,201,84,202],[84,203,84,204],[84,205,84,206],[84,207,84,208],[84,209,84,210],[84,191,84,192],[84,193,84,194],[84,195,84,196],[84,197,84,198],[84,199,84,200],[84,181,84,182],[84,183,84,184],[84,185,84,186],[84,187,84,188],[84,189,84,190],[84,171,84,172],[84,173,84,174],[84,175,84,176],[84,177,84,178],[84,179,84,180],[84,161,84,162],[84,163,84,164],[84,165,84,166],[84,167,84,168],[84,169,84,170],[84,151,84,152],[84,153,84,154],[84,155,84,156],[84,157,84,158],[84,159,84,160],[84,141,84,142],[84,143,84,144],[84,145,84,146],[84,147,84,148],[84,149,84,150],[84,131,84,132],[84,133,84,134],[84,135,84,136],[84,137,84,138],[84,139,84,140],[84,121,84,122],[84,123,84,124],[84,125,84,126],[84,127,84,128],[84,129,84,130],[84,111,84,112],[84,113,84,114],[84,115,84,116],[84,117,84,118],[84,119,84,120],[84,101,84,102],[84,103,84,104],[84,105,84,106],[84,107,84,108],[84,109,84,110],[84,91,84,92],[84,93,84,94],[84,95,84,96],[84,97,84,98],[84,99,84,100],[84,81,84,82],[84,83,84,84],[84,85,84,86],[84,87,84,88],[84,89,84,90],[84,71,84,72],[84,73,84,74],[84,75,84,76],[84,77,84,78],[84,79,84,80],[84,61,84,62],[84,63,84,64],[84,65,84,66],[84,67,84,68],[84,69,84,70],[84,51,84,52],[84,53,84,54],[84,55,84,56],[84,57,84,58],[84,59,84,60],[84,41,84,42],[84,43,84,44],[84,45,84,46],[84,47,84,48],[84,49,84,50],[84,31,84,32],[84,33,84,34],[84,35,84,36],[84,37,84,38],[84,39,84,40],[83,247,83,248],[83,249,83,250],[83,213,83,214],[83,215,83,216],[83,197,83,198],[83,199,83,200],[83,201,83,202],[83,203,83,204],[83,205,83,206],[83,187,83,188],[83,189,83,190],[83,191,83,192],[83,193,83,194],[83,195,83,196],[83,177,83,178],[83,179,83,180],[83,181,83,182],[83,251,83,252],[83,253,83,254],[84,7,84,8],[84,9,84,10],[84,11,84,12],[84,13,84,14],[84,15,84,16],[84,17,84,18],[84,19,84,20],[84,21,84,22],[84,23,84,24],[84,25,84,26],[84,27,84,28],[84,29,84,30],[83,237,83,238],[83,239,83,240],[83,241,83,242],[83,243,83,244],[83,245,83,246],[83,227,83,228],[83,229,83,230],[83,231,83,232],[83,233,83,234],[83,235,83,236],[83,217,83,218],[83,219,83,220],[83,221,83,222],[83,223,83,224],[83,225,83,226],[83,207,83,208],[83,209,83,210],[83,211,83,212],[83,183,83,184],[83,185,83,186],[83,167,83,168],[83,169,83,170],[83,171,83,172],[83,173,83,174],[83,175,83,176],[83,157,83,158],[83,159,83,160],[83,161,83,162],[83,163,83,164],[83,165,83,166],[83,147,83,148],[83,149,83,150],[83,151,83,152],[83,153,83,154],[83,155,83,156],[83,137,83,138],[83,139,83,140],[83,141,83,142],[83,143,83,144],[83,145,83,146],[83,127,83,128],[83,129,83,130],[83,131,83,132],[83,133,83,134],[83,135,83,136],[83,117,83,118],[83,119,83,120],[83,121,83,122],[83,123,83,124],[83,125,83,126],[83,107,83,108],[83,109,83,110],[83,111,83,112],[83,113,83,114],[83,115,83,116],[83,97,83,98],[83,99,83,100],[83,101,83,102],[83,103,83,104],[83,105,83,106],[83,87,83,88],[83,89,83,90],[83,91,83,92],[83,93,83,94],[83,95,83,96],[83,77,83,78],[83,79,83,80],[83,81,83,82],[83,83,83,84],[83,85,83,86],[83,67,83,68],[83,69,83,70],[83,71,83,72],[83,73,83,74],[83,75,83,76],[83,57,83,58],[83,59,83,60],[83,61,83,62],[83,63,83,64],[83,65,83,66],[83,47,83,48],[83,49,83,50],[83,51,83,52],[83,53,83,54],[83,55,83,56],[83,37,83,38],[83,39,83,40],[83,41,83,42],[83,43,83,44],[83,45,83,46],[83,27,83,28],[83,29,83,30],[83,31,83,32],[83,33,83,34],[83,35,83,36],[83,17,83,18],[83,19,83,20],[83,21,83,22],[83,23,83,24],[83,25,83,26],[83,7,83,8],[83,9,83,10],[83,11,83,12],[83,13,83,14],[83,15,83,16],[82,245,82,246],[82,247,82,248],[82,249,82,250],[82,251,82,252],[82,253,82,254],[82,235,82,236],[82,237,82,238],[82,239,82,240],[82,241,82,242],[82,243,82,244],[82,225,82,226],[82,227,82,228],[82,229,82,230],[82,231,82,232],[82,233,82,234],[82,215,82,216],[82,217,82,218],[82,219,82,220],[82,221,82,222],[82,223,82,224],[82,205,82,206],[82,207,82,208],[82,209,82,210],[82,211,82,212],[82,213,82,214],[82,195,82,196],[82,197,82,198],[82,199,82,200],[82,201,82,202],[82,203,82,204],[82,185,82,186],[82,187,82,188],[82,189,82,190],[82,191,82,192],[82,193,82,194],[82,175,82,176],[82,177,82,178],[82,179,82,180],[82,181,82,182],[82,183,82,184],[82,165,82,166],[82,167,82,168],[82,169,82,170],[82,171,82,172],[82,173,82,174],[82,155,82,156],[82,157,82,158],[82,159,82,160],[82,161,82,162],[82,163,82,164],[82,145,82,146],[82,147,82,148],[82,149,82,150],[82,151,82,152],[82,153,82,154],[82,135,82,136],[82,137,82,138],[82,139,82,140],[82,141,82,142],[82,143,82,144],[82,125,82,126],[82,127,82,128],[82,129,82,130],[82,131,82,132],[82,133,82,134],[82,115,82,116],[82,117,82,118],[82,119,82,120],[82,121,82,122],[82,123,82,124],[82,105,82,106],[82,107,82,108],[82,109,82,110],[82,111,82,112],[82,113,82,114],[82,95,82,96],[82,97,82,98],[82,99,82,100],[82,101,82,102],[82,103,82,104],[82,85,82,86],[82,87,82,88],[82,89,82,90],[82,91,82,92],[82,93,82,94],[82,75,82,76],[82,77,82,78],[82,79,82,80],[82,81,82,82],[82,83,82,84],[82,65,82,66],[82,67,82,68],[82,69,82,70],[82,71,82,72],[82,73,82,74],[82,55,82,56],[82,57,82,58],[82,59,82,60],[82,61,82,62],[82,63,82,64],[82,45,82,46],[82,47,82,48],[82,49,82,50],[82,51,82,52],[82,53,82,54],[82,35,82,36],[82,37,82,38],[82,39,82,40],[82,41,82,42],[82,43,82,44],[81,251,81,252],[81,253,81,254],[82,7,82,8],[82,9,82,10],[82,11,82,12],[82,13,82,14],[82,15,82,16],[82,17,82,18],[82,19,82,20],[82,21,82,22],[82,23,82,24],[82,25,82,26],[82,27,82,28],[82,29,82,30],[82,31,82,32],[82,33,82,34],[81,241,81,242],[81,243,81,244],[81,245,81,246],[81,247,81,248],[81,249,81,250],[81,231,81,232],[81,233,81,234],[81,235,81,236],[81,237,81,238],[81,239,81,240],[81,221,81,222],[81,223,81,224],[81,225,81,226],[81,227,81,228],[81,229,81,230],[81,211,81,212],[81,213,81,214],[81,215,81,216],[81,217,81,218],[81,219,81,220],[81,201,81,202],[81,203,81,204],[81,205,81,206],[81,207,81,208],[81,209,81,210],[81,191,81,192],[81,193,81,194],[81,195,81,196],[81,197,81,198],[81,199,81,200],[81,181,81,182],[81,183,81,184],[81,185,81,186],[81,187,81,188],[81,189,81,190],[81,171,81,172],[81,173,81,174],[81,175,81,176],[81,177,81,178],[81,179,81,180],[81,161,81,162],[81,163,81,164],[81,165,81,166],[81,167,81,168],[81,169,81,170],[81,151,81,152],[81,153,81,154],[81,155,81,156],[81,157,81,158],[81,159,81,160],[81,141,81,142],[81,143,81,144],[81,145,81,146],[81,147,81,148],[81,149,81,150],[81,131,81,132],[81,133,81,134],[81,135,81,136],[81,137,81,138],[81,139,81,140],[81,121,81,122],[81,123,81,124],[81,125,81,126],[81,127,81,128],[81,129,81,130],[81,111,81,112],[81,113,81,114],[81,115,81,116],[81,117,81,118],[81,119,81,120],[81,101,81,102],[81,103,81,104],[81,105,81,106],[81,107,81,108],[81,109,81,110],[81,91,81,92],[81,93,81,94],[81,95,81,96],[81,97,81,98],[81,99,81,100],[81,81,81,82],[81,83,81,84],[81,85,81,86],[81,87,81,88],[81,89,81,90],[81,71,81,72],[81,73,81,74],[81,75,81,76],[81,77,81,78],[81,79,81,80],[81,61,81,62],[81,63,81,64],[81,65,81,66],[81,67,81,68],[81,69,81,70],[81,51,81,52],[81,53,81,54],[81,55,81,56],[81,57,81,58],[81,59,81,60],[81,41,81,42],[81,43,81,44],[81,45,81,46],[81,47,81,48],[81,49,81,50],[81,31,81,32],[81,33,81,34],[81,35,81,36],[81,37,81,38],[81,39,81,40],[80,247,80,248],[80,249,80,250],[80,251,80,252],[80,253,80,254],[81,7,81,8],[81,9,81,10],[81,11,81,12],[81,13,81,14],[81,15,81,16],[81,17,81,18],[81,19,81,20],[81,21,81,22],[81,23,81,24],[81,25,81,26],[81,27,81,28],[81,29,81,30],[80,237,80,238],[80,239,80,240],[80,241,80,242],[80,243,80,244],[80,245,80,246],[80,227,80,228],[80,229,80,230],[80,231,80,232],[80,233,80,234],[80,235,80,236],[80,217,80,218],[80,219,80,220],[80,221,80,222],[80,223,80,224],[80,225,80,226],[80,207,80,208],[80,209,80,210],[80,211,80,212],[80,213,80,214],[80,215,80,216],[80,197,80,198],[80,199,80,200],[80,201,80,202],[80,203,80,204],[80,205,80,206],[80,187,80,188],[80,189,80,190],[80,191,80,192],[80,193,80,194],[80,195,80,196],[80,177,80,178],[80,179,80,180],[80,181,80,182],[80,183,80,184],[80,185,80,186],[80,167,80,168],[80,169,80,170],[80,171,80,172],[80,173,80,174],[80,175,80,176],[80,157,80,158],[80,159,80,160],[80,161,80,162],[80,163,80,164],[80,165,80,166],[80,147,80,148],[80,149,80,150],[80,151,80,152],[80,153,80,154],[80,155,80,156],[80,137,80,138],[80,139,80,140],[80,141,80,142],[80,143,80,144],[80,145,80,146],[80,127,80,128],[80,129,80,130],[80,131,80,132],[80,133,80,134],[80,135,80,136],[80,117,80,118],[80,119,80,120],[80,121,80,122],[80,123,80,124],[80,125,80,126],[80,107,80,108],[80,109,80,110],[80,111,80,112],[80,113,80,114],[80,115,80,116],[80,97,80,98],[80,99,80,100],[80,101,80,102],[80,103,80,104],[80,105,80,106],[80,87,80,88],[80,89,80,90],[80,91,80,92],[80,93,80,94],[80,95,80,96],[80,77,80,78],[80,79,80,80],[80,81,80,82],[80,83,80,84],[80,85,80,86],[80,67,80,68],[80,69,80,70],[80,71,80,72],[80,73,80,74],[80,75,80,76],[80,57,80,58],[80,59,80,60],[80,61,80,62],[80,63,80,64],[80,65,80,66],[80,47,80,48],[80,49,80,50],[80,51,80,52],[80,53,80,54],[80,55,80,56],[80,37,80,38],[80,39,80,40],[80,41,80,42],[80,43,80,44],[80,45,80,46],[80,27,80,28],[80,29,80,30],[80,31,80,32],[80,33,80,34],[80,35,80,36],[80,17,80,18],[80,19,80,20],[80,21,80,22],[80,23,80,24],[80,25,80,26],[80,7,80,8],[80,9,80,10],[80,11,80,12],[80,13,80,14],[80,15,80,16],[79,245,79,246],[79,247,79,248],[79,249,79,250],[79,251,79,252],[79,253,79,254],[79,235,79,236],[79,237,79,238],[79,239,79,240],[79,241,79,242],[79,243,79,244],[79,225,79,226],[79,227,79,228],[79,229,79,230],[79,231,79,232],[79,233,79,234],[79,215,79,216],[79,217,79,218],[79,219,79,220],[79,221,79,222],[79,223,79,224],[79,205,79,206],[79,207,79,208],[79,209,79,210],[79,211,79,212],[79,213,79,214],[79,195,79,196],[79,197,79,198],[79,199,79,200],[79,201,79,202],[79,203,79,204],[79,185,79,186],[79,187,79,188],[79,189,79,190],[79,191,79,192],[79,193,79,194],[79,175,79,176],[79,177,79,178],[79,179,79,180],[79,181,79,182],[79,183,79,184],[79,165,79,166],[79,167,79,168],[79,169,79,170],[79,171,79,172],[79,173,79,174],[79,155,79,156],[79,157,79,158],[79,159,79,160],[79,161,79,162],[79,163,79,164],[79,145,79,146],[79,147,79,148],[79,149,79,150],[79,151,79,152],[79,153,79,154],[79,135,79,136],[79,137,79,138],[79,139,79,140],[79,141,79,142],[79,143,79,144],[79,125,79,126],[79,127,79,128],[79,129,79,130],[79,131,79,132],[79,133,79,134],[79,115,79,116],[79,117,79,118],[79,119,79,120],[79,121,79,122],[79,123,79,124],[79,105,79,106],[79,107,79,108],[79,109,79,110],[79,111,79,112],[79,113,79,114],[79,95,79,96],[79,97,79,98],[79,99,79,100],[79,101,79,102],[79,103,79,104],[79,85,79,86],[79,87,79,88],[79,89,79,90],[79,91,79,92],[79,93,79,94],[79,75,79,76],[79,77,79,78],[79,79,79,80],[79,81,79,82],[79,83,79,84],[79,65,79,66],[79,67,79,68],[79,69,79,70],[79,71,79,72],[79,73,79,74],[79,55,79,56],[79,57,79,58],[79,59,79,60],[79,61,79,62],[79,63,79,64],[79,45,79,46],[79,47,79,48],[79,49,79,50],[79,51,79,52],[79,53,79,54],[79,35,79,36],[79,37,79,38],[79,39,79,40],[79,41,79,42],[79,43,79,44],[78,251,78,252],[78,253,78,254],[79,7,79,8],[79,9,79,10],[79,11,79,12],[79,13,79,14],[79,15,79,16],[79,17,79,18],[79,19,79,20],[79,21,79,22],[79,23,79,24],[79,25,79,26],[79,27,79,28],[79,29,79,30],[79,31,79,32],[79,33,79,34],[78,241,78,242],[78,243,78,244],[78,245,78,246],[78,247,78,248],[78,249,78,250],[78,231,78,232],[78,233,78,234],[78,235,78,236],[78,237,78,238],[78,239,78,240],[78,221,78,222],[78,223,78,224],[78,225,78,226],[78,227,78,228],[78,229,78,230],[78,211,78,212],[78,213,78,214],[78,215,78,216],[78,217,78,218],[78,219,78,220],[78,201,78,202],[78,203,78,204],[78,205,78,206],[78,207,78,208],[78,209,78,210],[78,191,78,192],[78,193,78,194],[78,195,78,196],[78,197,78,198],[78,199,78,200],[78,181,78,182],[78,183,78,184],[78,185,78,186],[78,187,78,188],[78,189,78,190],[78,171,78,172],[78,173,78,174],[78,175,78,176],[78,177,78,178],[78,179,78,180],[78,161,78,162],[78,163,78,164],[78,165,78,166],[78,167,78,168],[78,169,78,170],[78,151,78,152],[78,153,78,154],[78,155,78,156],[78,157,78,158],[78,159,78,160],[78,141,78,142],[78,143,78,144],[78,145,78,146],[78,147,78,148],[78,149,78,150],[78,131,78,132],[78,133,78,134],[78,135,78,136],[78,137,78,138],[78,139,78,140],[78,121,78,122],[78,123,78,124],[78,125,78,126],[78,127,78,128],[78,129,78,130],[78,111,78,112],[78,113,78,114],[78,115,78,116],[78,117,78,118],[78,119,78,120],[78,101,78,102],[78,103,78,104],[78,105,78,106],[78,107,78,108],[78,109,78,110],[78,91,78,92],[78,93,78,94],[78,95,78,96],[78,97,78,98],[78,99,78,100],[78,81,78,82],[78,83,78,84],[78,85,78,86],[78,87,78,88],[78,89,78,90],[78,71,78,72],[78,73,78,74],[78,75,78,76],[78,77,78,78],[78,79,78,80],[78,61,78,62],[78,63,78,64],[78,65,78,66],[78,67,78,68],[78,69,78,70],[78,51,78,52],[78,53,78,54],[78,55,78,56],[78,57,78,58],[78,59,78,60],[78,41,78,42],[78,43,78,44],[78,45,78,46],[78,47,78,48],[78,49,78,50],[78,31,78,32],[78,33,78,34],[78,35,78,36],[78,37,78,38],[78,39,78,40],[77,247,77,248],[77,249,77,250],[77,251,77,252],[77,253,77,254],[78,7,78,8],[78,9,78,10],[78,11,78,12],[78,13,78,14],[78,15,78,16],[78,17,78,18],[78,19,78,20],[78,21,78,22],[78,23,78,24],[78,25,78,26],[78,27,78,28],[78,29,78,30],[77,237,77,238],[77,239,77,240],[77,241,77,242],[77,243,77,244],[77,245,77,246],[77,227,77,228],[77,229,77,230],[77,231,77,232],[77,233,77,234],[77,235,77,236],[77,217,77,218],[77,219,77,220],[77,221,77,222],[77,223,77,224],[77,225,77,226],[77,207,77,208],[77,209,77,210],[77,211,77,212],[77,213,77,214],[77,215,77,216],[77,197,77,198],[77,199,77,200],[77,201,77,202],[77,203,77,204],[77,205,77,206],[77,187,77,188],[77,189,77,190],[77,191,77,192],[77,193,77,194],[77,195,77,196],[77,177,77,178],[77,179,77,180],[77,181,77,182],[77,183,77,184],[77,185,77,186],[77,167,77,168],[77,169,77,170],[77,171,77,172],[77,173,77,174],[77,175,77,176],[77,157,77,158],[77,159,77,160],[77,161,77,162],[77,163,77,164],[77,165,77,166],[77,147,77,148],[77,149,77,150],[77,151,77,152],[77,153,77,154],[77,155,77,156],[77,137,77,138],[77,139,77,140],[77,141,77,142],[77,143,77,144],[77,145,77,146],[77,127,77,128],[77,129,77,130],[77,131,77,132],[77,133,77,134],[77,135,77,136],[77,117,77,118],[77,119,77,120],[77,121,77,122],[77,123,77,124],[77,125,77,126],[77,107,77,108],[77,109,77,110],[77,111,77,112],[77,113,77,114],[77,115,77,116],[77,97,77,98],[77,99,77,100],[77,101,77,102],[77,103,77,104],[77,105,77,106],[77,87,77,88],[77,89,77,90],[77,91,77,92],[77,93,77,94],[77,95,77,96],[77,77,77,78],[77,79,77,80],[77,81,77,82],[77,83,77,84],[77,85,77,86],[77,67,77,68],[77,69,77,70],[77,71,77,72],[77,73,77,74],[77,75,77,76],[77,57,77,58],[77,59,77,60],[77,61,77,62],[77,63,77,64],[77,65,77,66],[77,47,77,48],[77,49,77,50],[77,51,77,52],[77,53,77,54],[77,55,77,56],[77,37,77,38],[77,39,77,40],[77,41,77,42],[77,43,77,44],[77,45,77,46],[77,27,77,28],[77,29,77,30],[77,31,77,32],[77,33,77,34],[77,35,77,36],[77,17,77,18],[77,19,77,20],[77,21,77,22],[77,23,77,24],[77,25,77,26],[77,7,77,8],[77,9,77,10],[77,11,77,12],[77,13,77,14],[77,15,77,16],[76,245,76,246],[76,247,76,248],[76,249,76,250],[76,251,76,252],[76,253,76,254],[76,235,76,236],[76,237,76,238],[76,239,76,240]],"merged_total":5714,"flags":["merged_cut"]}
[]
["補強土擁壁工法"]
[{"$f":"検索!S4","v":"工法比較表検索結果[16技術124仕様の内、16技術16仕様]"}]
[]
["ＮＥＴＩＳ情報","技術名"]
[null,"①","ＮＥＴＩＳ登録番号"]
[null,"②","技術の位置付け（有用な新技術）"]
[null,"③","開発者（本社が存在する都道府県）"]
[null,"④","開発者における九州地方との関連性（九州登録九州本社：◎、九州外登録九州本社：○、九州に共同開発者有り：△、その他：－）"]
[null,"⑤","九州地方への機能性（九州地方に支店等を有する場合：○、その他：－）"]
[null,"⑥","技術概要"]
[null,"⑦","概要図"]
[null,"⑧","施工条件・適用条件等","種類"]
[null,null,null,"壁面材の種類（形状・重量）"]
[null,null,null,"補強材の種類・形状"]
[null,null,null,"補強材の最低長さ"]
[null,null,null,"適用可能な範囲"]
[null,null,null,"盛土材料"]
[null,null,null,"護岸に用いる場合の適応性"]
[null,"⑨","比較する従来技術"]
["評価情報","⑩","評価基準","項目"]
[null,null,"・A：従来技術より極めて優れる\n・B：従来技術より優れる\n・C：従来技術と同等\n・D：従来技術より劣る","経済性"]
[null,null,null,"工程"]
[null,null,null,"品質・出来形"]
[null,null,null,"安全性"]
[null,null,null,"施工性"]
[null,null,null,"環境"]
[null,null,null,"総合評価"]
["統一した従来技術"]
[]
["補完資料等からの情報","⑪","施工条件"]
[null,"⑫","概算施工費用\n注1)","施工費"]
[null,null,null,"材料費"]
[null,null,null,"合計"]
[null,null,null,"標準施工規模"]
[null,"⑬","概算施工日数"]
[null,"⑭","盛土材使用量"]
[null,"⑮","統一した従来技術との比較","経済性"]
[null,null,null,"工程"]
[null,null,"判定の凡例\n○：従来技術より優れる\n△：従来技術と同程度\n－：上記以外","品質・出来形"]
[null,null,null,"安全性"]
[null,null,null,"施工性"]
[null,null,null,"環境"]
[]
[null,"⑯","部材の種類と規格","主要部材"]
[null,null,null,"壁面材","部材名称"]
[null,null,null,null,"基準/性能・性状"]
[null,null,null,"壁面材付属部材①","部材名称"]
[null,null,null,null,"基準/性能・性状"]
[null,null,null,"壁面材付属部材②","部材名称"]
[null,null,null,null,"基準/性能・性状"]
[null,null,null,"壁面材付属部材③","部材名称"]
[null,null,null,null,"基準/性能・性状"]
[null,null,null,"補強材①","部材名称"]
[null,null,null,null,"基準/性能・性状"]
[null,null,null,"補強材②","部材名称"]
[null,null,null,null,"基準/性能・性状"]
[null,null,null,"補強材③","部材名称"]
[null,null,null,null,"基準/性能・性状"]
[null,null,null,"連結部材①","部材名称"]
[null,null,null,null,"基準/性能・性状"]
[null,null,null,"連結部材②","部材名称"]
[null,null,null,null,"基準/性能・性状"]
[null,null,null,"連結部材③","部材名称"]
[null,null,null,null,"基準/性能・性状"]
[null,null,null,"その他部材①","部材名称"]
[null,null,null,null,"基準/性能・性状"]
[null,null,null,"その他部材②","部材名称"]
[null,null,null,null,"基準/性能・性状"]
[null,null,null,"その他部材③","部材名称"]
[null,null,null,null,"基準/性能・性状"]
[null,null,null,"その他部材④","部材名称"]
[null,null,null,null,"基準/性能・性状"]
[null,null,null,"その他の試験結果"]
[null,"⑰","施工実績\n(過去3年)","国土交通省：活用効果調査表数"]
[null,null,null,"地方自治体：開発者ヒアリング"]
[null,null,null,"その他：開発者ヒアリング"]
[null,"⑱","特許等","特許"]
[null,null,null,"建設技術審査証明"]
[null,"⑲","作業空間"]
[null,"⑳","標準使用機械"]
[null,"㉑","備考"]
["総括","㉒","耐久性等"]
[null,"㉓","施工性\n(留意事項含む）"]
[null,"㉔","その他\n（留意事項含む）"]
["注1）施工費用：2025年4月福岡県久留米市　注2）／：補完調査未実施"]

{"sheet":"簡易版","index":3,"n_rows":6,"n_cols":17,"rows_kept":6,"cut":false,"hidden":false,"merged":[[3,3,3,16],[4,3,5,3],[4,16,5,16],[4,4,5,4],[4,5,5,5],[4,6,5,6],[4,7,5,7],[5,12,5,13],[4,12,4,15],[5,14,5,15],[4,8,5,8],[4,9,5,9],[4,10,5,10],[4,11,5,11]]}
[null,null,null,"補強土擁壁工法"]
[null,null,null,{"$f":"検索!S4","v":"工法比較表検索結果[16技術124仕様の内、16技術16仕様]"}]
[]
[]
[null,null,null,"番号","技術名","NETIS番号","開発者","種類","補強材の種類・形状","適用可能な範囲","盛土材料","護岸に用いる場合の\n適応性","従来技術との比較",null,null,null,"概要"]
[null,null,null,null,null,null,null,null,null,null,null,null,"施工延長10m当り\n概算施工費用",null,"施工延長10m当り\n概算施工日数"]

{"sheet":"DB","index":4,"n_rows":124,"n_cols":255,"rows_kept":124,"cut":false,"hidden":false,"merged":[[87,2,90,2],[87,3,87,4],[88,3,88,4],[89,3,89,4],[90,3,90,4],[91,2,91,4],[92,2,92,4],[93,2,94,2],[93,3,93,4],[94,3,94,4],[96,3,97,3],[98,3,99,3],[100,3,101,3],[102,3,103,3],[104,3,105,3],[106,3,107,3],[108,3,109,3],[110,3,111,3],[112,3,113,3],[114,3,115,3],[116,3,117,3],[118,3,119,3],[120,3,121,3],[122,3,123,3],[74,5,74,6],[26,5,26,6],[27,5,27,6],[21,5,21,6],[13,3,13,4],[14,3,14,4],[15,3,15,4],[16,3,16,4],[17,5,17,6],[18,5,18,6],[19,5,19,6],[22,5,22,6],[23,5,23,6],[24,5,24,6],[25,5,25,6],[25,3,25,4],[26,3,26,4],[20,5,20,6],[27,3,27,4],[17,3,17,4],[18,3,18,4],[19,2,19,4],[21,3,21,4],[20,3,20,4],[21,2,27,2],[12,2,18,2],[12,3,12,4],[73,5,73,6],[4,5,4,6],[5,5,5,6],[6,5,6,6],[7,5,7,6],[8,5,8,6],[9,5,9,6],[10,5,10,6],[11,5,11,6],[12,5,12,6],[13,5,13,6],[14,5,14,6],[15,5,15,6],[16,5,16,6],[22,3,22,4],[23,3,23,4],[24,3,24,4],[4,1,4,4],[5,2,5,4],[6,2,6,4],[7,2,7,4],[8,2,8,4],[9,2,9,4],[10,2,10,4],[11,2,11,4],[37,1,42,1],[37,2,38,2],[37,3,37,4],[38,3,38,4],[39,2,42,2],[82,5,82,6],[77,2,78,2],[77,1,78,1],[83,5,83,6],[84,5,84,6],[82,2,82,4],[79,2,79,4],[81,2,81,4],[81,5,81,6],[30,0,81,0],[74,3,74,4],[75,3,75,4],[76,3,76,4],[31,1,34,1],[31,2,34,2],[31,3,31,4],[32,3,32,4],[75,5,75,6],[76,5,76,6],[80,5,80,6],[77,3,77,4],[78,3,78,4],[77,5,77,6],[78,5,78,6],[79,5,79,6],[30,2,30,4],[45,3,46,3],[47,3,48,3],[49,3,50,3],[51,3,52,3],[53,3,54,3],[55,3,56,3],[39,3,39,4],[33,3,33,4],[34,3,34,4],[35,2,35,4],[36,2,36,4],[69,3,70,3],[44,1,73,1],[44,2,73,2],[44,3,44,4],[82,0,84,0],[83,2,83,4],[84,2,84,4],[57,3,58,3],[59,3,60,3],[61,3,62,3],[63,3,64,3],[65,3,66,3],[67,3,68,3],[71,3,72,3],[43,2,43,4],[74,2,76,2],[74,1,76,1],[80,2,80,4],[73,3,73,4],[4,7,4,8],[4,9,4,10],[4,11,4,12],[4,13,4,14],[4,15,4,16],[4,17,4,18],[4,19,4,20],[4,21,4,22],[4,23,4,24],[39,5,39,6],[40,3,40,4],[40,5,40,6],[41,3,41,4],[41,5,41,6],[42,3,42,4],[42,5,42,6],[29,2,29,4],[28,5,28,6],[30,5,30,6],[28,0,28,4],[4,0,19,0],[12,1,18,1],[20,0,27,0],[20,1,27,1],[12,7,12,8],[12,9,12,10],[12,11,12,12],[12,13,12,14],[12,15,12,16],[12,17,12,18],[12,19,12,20],[12,21,12,22],[4,43,4,44],[4,45,4,46],[4,47,4,48],[4,49,4,50],[4,51,4,52],[4,53,4,54],[4,55,4,56],[4,57,4,58],[4,59,4,60],[4,25,4,26],[4,27,4,28],[4,29,4,30],[4,31,4,32],[4,33,4,34],[4,35,4,36],[4,37,4,38],[4,39,4,40],[4,41,4,42],[4,79,4,80],[4,81,4,82],[4,83,4,84],[4,85,4,86],[4,87,4,88],[4,89,4,90],[4,91,4,92],[4,93,4,94],[4,95,4,96],[4,61,4,62],[4,63,4,64],[4,65,4,66],[4,67,4,68],[4,69,4,70],[4,71,4,72],[4,73,4,74],[4,75,4,76],[4,77,4,78],[4,115,4,116],[4,117,4,118],[4,119,4,120],[4,121,4,122],[4,123,4,124],[4,125,4,126],[4,127,4,128],[4,129,4,130],[4,131,4,132],[4,97,4,98],[4,99,4,100],[4,101,4,102],[4,103,4,104],[4,105,4,106],[4,107,4,108],[4,109,4,110],[4,111,4,112],[4,113,4,114],[4,177,4,178],[4,179,4,180],[4,181,4,182],[4,183,4,184],[4,185,4,186],[4,151,4,152],[4,153,4,154],[4,155,4,156],[4,157,4,158],[4,159,4,160],[4,161,4,162],[4,163,4,164],[4,165,4,166],[4,167,4,168],[4,133,4,134],[4,135,4,136],[4,137,4,138],[4,139,4,140],[4,141,4,142],[4,143,4,144],[4,145,4,146],[4,147,4,148],[4,149,4,150],[5,41,5,42],[4,223,4,224],[4,225,4,226],[4,227,4,228],[4,229,4,230],[4,231,4,232],[4,233,4,234],[4,235,4,236],[4,237,4,238],[4,239,4,240],[4,205,4,206],[4,207,4,208],[4,209,4,210],[4,211,4,212],[4,213,4,214],[4,215,4,216],[4,217,4,218],[4,219,4,220],[4,221,4,222],[4,187,4,188],[4,189,4,190],[4,191,4,192],[4,193,4,194],[4,195,4,196],[4,197,4,198],[4,199,4,200],[4,201,4,202],[4,203,4,204],[4,169,4,170],[4,171,4,172],[4,173,4,174],[4,175,4,176],[5,43,5,44],[5,45,5,46],[5,47,5,48],[5,49,5,50],[5,51,5,52],[5,53,5,54],[5,55,5,56],[5,57,5,58],[5,59,5,60],[4,241,4,242],[4,243,4,244],[4,245,4,246],[4,247,4,248],[4,249,4,250],[4,251,4,252],[5,7,5,8],[5,9,5,10],[5,11,5,12],[5,13,5,14],[5,15,5,16],[5,17,5,18],[5,19,5,20],[5,21,5,22],[5,23,5,24],[5,25,5,26],[5,27,5,28],[5,29,5,30],[5,31,5,32],[5,33,5,34],[5,35,5,36],[5,37,5,38],[5,39,5,40],[5,79,5,80],[5,81,5,82],[5,83,5,84],[5,85,5,86],[5,87,5,88],[5,89,5,90],[5,91,5,92],[5,93,5,94],[5,95,5,96],[5,61,5,62],[5,63,5,64],[5,65,5,66],[5,67,5,68],[5,69,5,70],[5,71,5,72],[5,73,5,74],[5,75,5,76],[5,77,5,78],[5,115,5,116],[5,117,5,118],[5,119,5,120],[5,121,5,122],[5,123,5,124],[5,125,5,126],[5,127,5,128],[5,129,5,130],[5,131,5,132],[5,97,5,98],[5,99,5,100],[5,101,5,102],[5,103,5,104],[5,105,5,106],[5,107,5,108],[5,109,5,110],[5,111,5,112],[5,113,5,114],[5,177,5,178],[5,179,5,180],[5,181,5,182],[5,183,5,184],[5,185,5,186],[5,151,5,152],[5,153,5,154],[5,155,5,156],[5,157,5,158],[5,159,5,160],[5,161,5,162],[5,163,5,164],[5,165,5,166],[5,167,5,168],[5,133,5,134],[5,135,5,136],[5,137,5,138],[5,139,5,140],[5,141,5,142],[5,143,5,144],[5,145,5,146],[5,147,5,148],[5,149,5,150],[6,41,6,42],[5,223,5,224],[5,225,5,226],[5,227,5,228],[5,229,5,230],[5,231,5,232],[5,233,5,234],[5,235,5,236],[5,237,5,238],[5,239,5,240],[5,205,5,206],[5,207,5,208],[5,209,5,210],[5,211,5,212],[5,213,5,214],[5,215,5,216],[5,217,5,218],[5,219,5,220],[5,221,5,222],[5,187,5,188],[5,189,5,190],[5,191,5,192],[5,193,5,194],[5,195,5,196],[5,197,5,198],[5,199,5,200],[5,201,5,202],[5,203,5,204],[5,169,5,170],[5,171,5,172],[5,173,5,174],[5,175,5,176],[6,43,6,44],[6,45,6,46],[6,47,6,48],[6,49,6,50],[6,51,6,52],[6,53,6,54],[6,55,6,56],[6,57,6,58],[6,59,6,60],[5,241,5,242],[5,243,5,244],[5,245,5,246],[5,247,5,248],[5,249,5,250],[5,251,5,252],[6,7,6,8],[6,9,6,10],[6,11,6,12],[6,13,6,14],[6,15,6,16],[6,17,6,18],[6,19,6,20],[6,21,6,22],[6,23,6,24],[6,25,6,26],[6,27,6,28],[6,29,6,30],[6,31,6,32],[6,33,6,34],[6,35,6,36],[6,37,6,38],[6,39,6,40],[6,79,6,80],[6,81,6,82],[6,83,6,84],[6,85,6,86],[6,87,6,88],[6,89,6,90],[6,91,6,92],[6,93,6,94],[6,95,6,96],[6,61,6,62],[6,63,6,64],[6,65,6,66],[6,67,6,68],[6,69,6,70],[6,71,6,72],[6,73,6,74],[6,75,6,76],[6,77,6,78],[6,115,6,116],[6,117,6,118],[6,119,6,120],[6,121,6,122],[6,123,6,124],[6,125,6,126],[6,127,6,128],[6,129,6,130],[6,131,6,132],[6,97,6,98],[6,99,6,100],[6,101,6,102],[6,103,6,104],[6,105,6,106],[6,107,6,108],[6,109,6,110],[6,111,6,112],[6,113,6,114],[6,177,6,178],[6,179,6,180],[6,181,6,182],[6,183,6,184],[6,185,6,186],[6,151,6,152],[6,153,6,154],[6,155,6,156],[6,157,6,158],[6,159,6,160],[6,161,6,162],[6,163,6,164],[6,165,6,166],[6,167,6,168],[6,133,6,134],[6,135,6,136],[6,137,6,138],[6,139,6,140],[6,141,6,142],[6,143,6,144],[6,145,6,146],[6,147,6,148],[6,149,6,150],[7,41,7,42],[6,223,6,224],[6,225,6,226],[6,227,6,228],[6,229,6,230],[6,231,6,232],[6,233,6,234],[6,235,6,236],[6,237,6,238],[6,239,6,240],[6,205,6,206],[6,207,6,208],[6,209,6,210],[6,211,6,212],[6,213,6,214],[6,215,6,216],[6,217,6,218],[6,219,6,220],[6,221,6,222],[6,187,6,188],[6,189,6,190],[6,191,6,192],[6,193,6,194],[6,195,6,196],[6,197,6,198],[6,199,6,200],[6,201,6,202],[6,203,6,204],[6,169,6,170],[6,171,6,172],[6,173,6,174],[6,175,6,176],[7,43,7,44],[7,45,7,46],[7,47,7,48],[7,49,7,50],[7,51,7,52],[7,53,7,54],[7,55,7,56],[7,57,7,58],[7,59,7,60],[6,241,6,242],[6,243,6,244],[6,245,6,246],[6,247,6,248],[6,249,6,250],[6,251,6,252],[7,7,7,8],[7,9,7,10],[7,11,7,12],[7,13,7,14],[7,15,7,16],[7,17,7,18],[7,19,7,20],[7,21,7,22],[7,23,7,24],[7,25,7,26],[7,27,7,28],[7,29,7,30],[7,31,7,32],[7,33,7,34],[7,35,7,36],[7,37,7,38],[7,39,7,40],[7,79,7,80],[7,81,7,82],[7,83,7,84],[7,85,7,86],[7,87,7,88],[7,89,7,90],[7,91,7,92],[7,93,7,94],[7,95,7,96],[7,61,7,62],[7,63,7,64],[7,65,7,66],[7,67,7,68],[7,69,7,70],[7,71,7,72],[7,73,7,74],[7,75,7,76],[7,77,7,78],[7,115,7,116],[7,117,7,118],[7,119,7,120],[7,121,7,122],[7,123,7,124],[7,125,7,126],[7,127,7,128],[7,129,7,130],[7,131,7,132],[7,97,7,98],[7,99,7,100],[7,101,7,102],[7,103,7,104],[7,105,7,106],[7,107,7,108],[7,109,7,110],[7,111,7,112],[7,113,7,114],[7,177,7,178],[7,179,7,180],[7,181,7,182],[7,183,7,184],[7,185,7,186],[7,151,7,152],[7,153,7,154],[7,155,7,156],[7,157,7,158],[7,159,7,160],[7,161,7,162],[7,163,7,164],[7,165,7,166],[7,167,7,168],[7,133,7,134],[7,135,7,136],[7,137,7,138],[7,139,7,140],[7,141,7,142],[7,143,7,144],[7,145,7,146],[7,147,7,148],[7,149,7,150],[8,41,8,42],[7,223,7,224],[7,225,7,226],[7,227,7,228],[7,229,7,230],[7,231,7,232],[7,233,7,234],[7,235,7,236],[7,237,7,238],[7,239,7,240],[7,205,7,206],[7,207,7,208],[7,209,7,210],[7,211,7,212],[7,213,7,214],[7,215,7,216],[7,217,7,218],[7,219,7,220],[7,221,7,222],[7,187,7,188],[7,189,7,190],[7,191,7,192],[7,193,7,194],[7,195,7,196],[7,197,7,198],[7,199,7,200],[7,201,7,202],[7,203,7,204],[7,169,7,170],[7,171,7,172],[7,173,7,174],[7,175,7,176],[8,43,8,44],[8,45,8,46],[8,47,8,48],[8,49,8,50],[8,51,8,52],[8,53,8,54],[8,55,8,56],[8,57,8,58],[8,59,8,60],[7,241,7,242],[7,243,7,244],[7,245,7,246],[7,247,7,248],[7,249,7,250],[7,251,7,252],[8,7,8,8],[8,9,8,10],[8,11,8,12],[8,13,8,14],[8,15,8,16],[8,17,8,18],[8,19,8,20],[8,21,8,22],[8,23,8,24],[8,25,8,26],[8,27,8,28],[8,29,8,30],[8,31,8,32],[8,33,8,34],[8,35,8,36],[8,37,8,38],[8,39,8,40],[8,79,8,80],[8,81,8,82],[8,83,8,84],[8,85,8,86],[8,87,8,88],[8,89,8,90],[8,91,8,92],[8,93,8,94],[8,95,8,96],[8,61,8,62],[8,63,8,64],[8,65,8,66],[8,67,8,68],[8,69,8,70],[8,71,8,72],[8,73,8,74],[8,75,8,76],[8,77,8,78],[8,115,8,116],[8,117,8,118],[8,119,8,120],[8,121,8,122],[8,123,8,124],[8,125,8,126],[8,127,8,128],[8,129,8,130],[8,131,8,132],[8,97,8,98],[8,99,8,100],[8,101,8,102],[8,103,8,104],[8,105,8,106],[8,107,8,108],[8,109,8,110],[8,111,8,112],[8,113,8,114],[8,177,8,178],[8,179,8,180],[8,181,8,182],[8,183,8,184],[8,185,8,186],[8,151,8,152],[8,153,8,154],[8,155,8,156],[8,157,8,158],[8,159,8,160],[8,161,8,162],[8,163,8,164],[8,165,8,166],[8,167,8,168],[8,133,8,134],[8,135,8,136],[8,137,8,138],[8,139,8,140],[8,141,8,142],[8,143,8,144],[8,145,8,146],[8,147,8,148],[8,149,8,150],[9,41,9,42],[8,223,8,224],[8,225,8,226],[8,227,8,228],[8,229,8,230],[8,231,8,232],[8,233,8,234],[8,235,8,236],[8,237,8,238],[8,239,8,240],[8,205,8,206],[8,207,8,208],[8,209,8,210],[8,211,8,212],[8,213,8,214],[8,215,8,216],[8,217,8,218],[8,219,8,220],[8,221,8,222],[8,187,8,188],[8,189,8,190],[8,191,8,192],[8,193,8,194],[8,195,8,196],[8,197,8,198],[8,199,8,200],[8,201,8,202],[8,203,8,204],[8,169,8,170],[8,171,8,172],[8,173,8,174],[8,175,8,176],[9,43,9,44],[9,45,9,46],[9,47,9,48],[9,49,9,50],[9,51,9,52],[9,53,9,54],[9,55,9,56],[9,57,9,58],[9,59,9,60],[8,241,8,242],[8,243,8,244],[8,245,8,246],[8,247,8,248],[8,249,8,250],[8,251,8,252],[9,7,9,8],[9,9,9,10],[9,11,9,12],[9,13,9,14],[9,15,9,16],[9,17,9,18],[9,19,9,20],[9,21,9,22],[9,23,9,24],[9,25,9,26],[9,27,9,28],[9,29,9,30],[9,31,9,32],[9,33,9,34],[9,35,9,36],[9,37,9,38],[9,39,9,40],[9,79,9,80],[9,81,9,82],[9,83,9,84],[9,85,9,86],[9,87,9,88],[9,89,9,90],[9,91,9,92],[9,93,9,94],[9,95,9,96],[9,61,9,62],[9,63,9,64],[9,65,9,66],[9,67,9,68],[9,69,9,70],[9,71,9,72],[9,73,9,74],[9,75,9,76],[9,77,9,78],[9,115,9,116],[9,117,9,118],[9,119,9,120],[9,121,9,122],[9,123,9,124],[9,125,9,126],[9,127,9,128],[9,129,9,130],[9,131,9,132],[9,97,9,98],[9,99,9,100],[9,101,9,102],[9,103,9,104],[9,105,9,106],[9,107,9,108],[9,109,9,110],[9,111,9,112],[9,113,9,114],[9,177,9,178],[9,179,9,180],[9,181,9,182],[9,183,9,184],[9,185,9,186],[9,151,9,152],[9,153,9,154],[9,155,9,156],[9,157,9,158],[9,159,9,160],[9,161,9,162],[9,163,9,164],[9,165,9,166],[9,167,9,168],[9,133,9,134],[9,135,9,136],[9,137,9,138],[9,139,9,140],[9,141,9,142],[9,143,9,144],[9,145,9,146],[9,147,9,148],[9,149,9,150],[10,41,10,42],[9,223,9,224],[9,225,9,226],[9,227,9,228],[9,229,9,230],[9,231,9,232],[9,233,9,234],[9,235,9,236],[9,237,9,238],[9,239,9,240],[9,205,9,206],[9,207,9,208],[9,209,9,210],[9,211,9,212],[9,213,9,214],[9,215,9,216],[9,217,9,218],[9,219,9,220],[9,221,9,222],[9,187,9,188],[9,189,9,190],[9,191,9,192],[9,193,9,194],[9,195,9,196],[9,197,9,198],[9,199,9,200],[9,201,9,202],[9,203,9,204],[9,169,9,170],[9,171,9,172],[9,173,9,174],[9,175,9,176],[10,43,10,44],[10,45,10,46],[10,47,10,48],[10,49,10,50],[10,51,10,52],[10,53,10,54],[10,55,10,56],[10,57,10,58],[10,59,10,60],[9,241,9,242],[9,243,9,244],[9,245,9,246],[9,247,9,248],[9,249,9,250],[9,251,9,252],[10,7,10,8],[10,9,10,10],[10,11,10,12],[10,13,10,14],[10,15,10,16],[10,17,10,18],[10,19,10,20],[10,21,10,22],[10,23,10,24],[10,25,10,26],[10,27,10,28],[10,29,10,30],[10,31,10,32],[10,33,10,34],[10,35,10,36],[10,37,10,38],[10,39,10,40],[10,79,10,80],[10,81,10,82],[10,83,10,84],[10,85,10,86],[10,87,10,88],[10,89,10,90],[10,91,10,92],[10,93,10,94],[10,95,10,96],[10,61,10,62],[10,63,10,64],[10,65,10,66],[10,67,10,68],[10,69,10,70],[10,71,10,72],[10,73,10,74],[10,75,10,76],[10,77,10,78],[10,115,10,116],[10,117,10,118],[10,119,10,120],[10,121,10,122],[10,123,10,124],[10,125,10,126],[10,127,10,128],[10,129,10,130],[10,131,10,132],[10,97,10,98],[10,99,10,100],[10,101,10,102],[10,103,10,104],[10,105,10,106],[10,107,10,108],[10,109,10,110],[10,111,10,112],[10,113,10,114],[10,177,10,178],[10,179,10,180],[10,181,10,182],[10,183,10,184],[10,185,10,186],[10,151,10,152],[10,153,10,154],[10,155,10,156],[10,157,10,158],[10,159,10,160],[10,161,10,162],[10,163,10,164],[10,165,10,166],[10,167,10,168],[10,133,10,134],[10,135,10,136],[10,137,10,138],[10,139,10,140],[10,141,10,142],[10,143,10,144],[10,145,10,146],[10,147,10,148],[10,149,10,150],[11,41,11,42],[10,223,10,224],[10,225,10,226],[10,227,10,228],[10,229,10,230],[10,231,10,232],[10,233,10,234],[10,235,10,236],[10,237,10,238],[10,239,10,240],[10,205,10,206],[10,207,10,208],[10,209,10,210],[10,211,10,212],[10,213,10,214],[10,215,10,216]],"merged_total":5611,"flags":["merged_cut"]}
[null,null,null,null,null,"2-1",null,"2-2",null,"2-2",null,"2-3",null,"2-4",null,"2-5",null,"2-6",null,"2-7",null,"2-8",null,"9-1",null,"9-2",null,"9-3",null,"9-4",null,"9-5",null,"9-6",null,"9-7",null,"9-8",null,"10-1",null,"10-2",null,"10-3",null,"10-4",null,"10-5",null,"10-6",null,"10-7",null,"10-8",null,"11-1",null,"11-2",null,"11-3",null,"11-4",null,"11-5",null,"11-6",null,"11-7",null,"11-8",null,"12-1",null,"12-2",null,"12-3",null,"12-4",null,"12-5",null,"12-6",null,"12-7",null,"12-8",null,"13-1",null,"13-2",null,"13-3",null,"13-4",null,"13-5",null,"13-6",null,"13-7",null,"13-8",null,"14-1",null,"14-2",null,"14-3",null,"14-4",null,"14-5",null,"14-6",null,"14-7",null,"14-8",null,"18-1",null,"18-2",null,"18-3",null,"18-4",null,"18-5",null,"18-6",null,"18-7",null,"18-8",null,"19-1",null,"19-2",null,"19-3",null,"19-4",null,"19-5",null,"19-6",null,"19-7",null,"19-8",null,"20-1",null,"20-2",null,"20-3",null,"20-4",null,"20-5",null,"20-6",null,"20-7",null,"20-8",null,"21-1",null,"21-2",null,"21-3",null,"21-4",null,"21-5",null,"21-6",null,"21-7",null,"21-8",null,"22-1",null,"22-2",null,"22-3",null,"22-4",null,"22-5",null,"22-6",null,"22-7",null,"22-8",null,"23-1",null,"23-2",null,"23-3",null,"23-4",null,"23-5",null,"23-6",null,"23-7",null,"23-8",null,"24-1",null,"24-2",null,"24-3",null,"24-4",null,"24-5",null,"24-6",null,"24-7",null,"24-8",null,"25-1",null,"25-2",null,"25-3",null,"25-4",null,"26-1",null,"26-2",null,"26-3",null,"26-4",null,"26-5",null,"26-6",null,"26-7",null,"26-8"]
["補強土擁壁工",null,null,null,null,{"$f":"IF(LEN(VLOOKUP(F1,仕様の整理!$C:$E,3,0))-LEN(SUBSTITUTE(VLOOKUP(F1,仕様の整理!$C:$E,3,0),\"-\",\"\"))>=2,LEFT(VLOOKUP(F1,仕様の整理!$C:$E,3,0),FIND(\"-\",VLOOKUP(F1,仕様の整理!$C:$E,3,0),FIND(\"-\",VLOOKUP(F1,仕様の整理!$C:$E,3,0))+1)-1),VLOOKUP(F1,仕様の整理!$C:$E,3,0))","v":"KT-110039"},null,{"$f":"IF(LEN(VLOOKUP(H1,仕様の整理!$C:$E,3,0))-LEN(SUBSTITUTE(VLOOKUP(H1,仕様の整理!$C:$E,3,0),\"-\",\"\"))>=2,LEFT(VLOOKUP(H1,仕様の整理!$C:$E,3,0),FIND(\"-\",VLOOKUP(H1,仕様の整理!$C:$E,3,0),FIND(\"-\",VLOOKUP(H1,仕様の整理!$C:$E,3,0))+1)-1),VLOOKUP(H1,仕様の整理!$C:$E,3,0))","v":"KT-110039"},null,{"$f":"IF(LEN(VLOOKUP(J1,仕様の整理!$C:$E,3,0))-LEN(SUBSTITUTE(VLOOKUP(J1,仕様の整理!$C:$E,3,0),\"-\",\"\"))>=2,LEFT(VLOOKUP(J1,仕様の整理!$C:$E,3,0),FIND(\"-\",VLOOKUP(J1,仕様の整理!$C:$E,3,0),FIND(\"-\",VLOOKUP(J1,仕様の整理!$C:$E,3,0))+1)-1),VLOOKUP(J1,仕様の整理!$C:$E,3,0))","v":"KT-110039"},null,{"$f":"IF(LEN(VLOOKUP(L1,仕様の整理!$C:$E,3,0))-LEN(SUBSTITUTE(VLOOKUP(L1,仕様の整理!$C:$E,3,0),\"-\",\"\"))>=2,LEFT(VLOOKUP(L1,仕様の整理!$C:$E,3,0),FIND(\"-\",VLOOKUP(L1,仕様の整理!$C:$E,3,0),FIND(\"-\",VLOOKUP(L1,仕様の整理!$C:$E,3,0))+1)-1),VLOOKUP(L1,仕様の整理!$C:$E,3,0))","v":"KT-110039"},null,{"$f":"IF(LEN(VLOOKUP(N1,仕様の整理!$C:$E,3,0))-LEN(SUBSTITUTE(VLOOKUP(N1,仕様の整理!$C:$E,3,0),\"-\",\"\"))>=2,LEFT(VLOOKUP(N1,仕様の整理!$C:$E,3,0),FIND(\"-\",VLOOKUP(N1,仕様の整理!$C:$E,3,0),FIND(\"-\",VLOOKUP(N1,仕様の整理!$C:$E,3,0))+1)-1),VLOOKUP(N1,仕様の整理!$C:$E,3,0))","v":"KT-110039"},null,{"$f":"IF(LEN(VLOOKUP(P1,仕様の整理!$C:$E,3,0))-LEN(SUBSTITUTE(VLOOKUP(P1,仕様の整理!$C:$E,3,0),\"-\",\"\"))>=2,LEFT(VLOOKUP(P1,仕様の整理!$C:$E,3,0),FIND(\"-\",VLOOKUP(P1,仕様の整理!$C:$E,3,0),FIND(\"-\",VLOOKUP(P1,仕様の整理!$C:$E,3,0))+1)-1),VLOOKUP(P1,仕様の整理!$C:$E,3,0))","v":"KT-110039"},null,{"$f":"IF(LEN(VLOOKUP(R1,仕様の整理!$C:$E,3,0))-LEN(SUBSTITUTE(VLOOKUP(R1,仕様の整理!$C:$E,3,0),\"-\",\"\"))>=2,LEFT(VLOOKUP(R1,仕様の整理!$C:$E,3,0),FIND(\"-\",VLOOKUP(R1,仕様の整理!$C:$E,3,0),FIND(\"-\",VLOOKUP(R1,仕様の整理!$C:$E,3,0))+1)-1),VLOOKUP(R1,仕様の整理!$C:$E,3,0))","v":"KT-110039"},null,{"$f":"IF(LEN(VLOOKUP(T1,仕様の整理!$C:$E,3,0))-LEN(SUBSTITUTE(VLOOKUP(T1,仕様の整理!$C:$E,3,0),\"-\",\"\"))>=2,LEFT(VLOOKUP(T1,仕様の整理!$C:$E,3,0),FIND(\"-\",VLOOKUP(T1,仕様の整理!$C:$E,3,0),FIND(\"-\",VLOOKUP(T1,仕様の整理!$C:$E,3,0))+1)-1),VLOOKUP(T1,仕様の整理!$C:$E,3,0))","v":"KT-110039"},null,{"$f":"IF(LEN(VLOOKUP(V1,仕様の整理!$C:$E,3,0))-LEN(SUBSTITUTE(VLOOKUP(V1,仕様の整理!$C:$E,3,0),\"-\",\"\"))>=2,LEFT(VLOOKUP(V1,仕様の整理!$C:$E,3,0),FIND(\"-\",VLOOKUP(V1,仕様の整理!$C:$E,3,0),FIND(\"-\",VLOOKUP(V1,仕様の整理!$C:$E,3,0))+1)-1),VLOOKUP(V1,仕様の整理!$C:$E,3,0))","v":"KT-110039"},null,{"$f":"IF(LEN(VLOOKUP(X1,仕様の整理!$C:$E,3,0))-LEN(SUBSTITUTE(VLOOKUP(X1,仕様の整理!$C:$E,3,0),\"-\",\"\"))>=2,LEFT(VLOOKUP(X1,仕様の整理!$C:$E,3,0),FIND(\"-\",VLOOKUP(X1,仕様の整理!$C:$E,3,0),FIND(\"-\",VLOOKUP(X1,仕様の整理!$C:$E,3,0))+1)-1),VLOOKUP(X1,仕様の整理!$C:$E,3,0))","v":"KK-160008"},null,{"$f":"IF(LEN(VLOOKUP(Z1,仕様の整理!$C:$E,3,0))-LEN(SUBSTITUTE(VLOOKUP(Z1,仕様の整理!$C:$E,3,0),\"-\",\"\"))>=2,LEFT(VLOOKUP(Z1,仕様の整理!$C:$E,3,0),FIND(\"-\",VLOOKUP(Z1,仕様の整理!$C:$E,3,0),FIND(\"-\",VLOOKUP(Z1,仕様の整理!$C:$E,3,0))+1)-1),VLOOKUP(Z1,仕様の整理!$C:$E,3,0))","v":"KK-160008"},null,{"$f":"IF(LEN(VLOOKUP(AB1,仕様の整理!$C:$E,3,0))-LEN(SUBSTITUTE(VLOOKUP(AB1,仕様の整理!$C:$E,3,0),\"-\",\"\"))>=2,LEFT(VLOOKUP(AB1,仕様の整理!$C:$E,3,0),FIND(\"-\",VLOOKUP(AB1,仕様の整理!$C:$E,3,0),FIND(\"-\",VLOOKUP(AB1,仕様の整理!$C:$E,3,0))+1)-1),VLOOKUP(AB1,仕様の整理!$C:$E,3,0))","v":"KK-160008"},null,{"$f":"IF(LEN(VLOOKUP(AD1,仕様の整理!$C:$E,3,0))-LEN(SUBSTITUTE(VLOOKUP(AD1,仕様の整理!$C:$E,3,0),\"-\",\"\"))>=2,LEFT(VLOOKUP(AD1,仕様の整理!$C:$E,3,0),FIND(\"-\",VLOOKUP(AD1,仕様の整理!$C:$E,3,0),FIND(\"-\",VLOOKUP(AD1,仕様の整理!$C:$E,3,0))+1)-1),VLOOKUP(AD1,仕様の整理!$C:$E,3,0))","v":"KK-160008"},null,{"$f":"IF(LEN(VLOOKUP(AF1,仕様の整理!$C:$E,3,0))-LEN(SUBSTITUTE(VLOOKUP(AF1,仕様の整理!$C:$E,3,0),\"-\",\"\"))>=2,LEFT(VLOOKUP(AF1,仕様の整理!$C:$E,3,0),FIND(\"-\",VLOOKUP(AF1,仕様の整理!$C:$E,3,0),FIND(\"-\",VLOOKUP(AF1,仕様の整理!$C:$E,3,0))+1)-1),VLOOKUP(AF1,仕様の整理!$C:$E,3,0))","v":"KK-160008"},null,{"$f":"IF(LEN(VLOOKUP(AH1,仕様の整理!$C:$E,3,0))-LEN(SUBSTITUTE(VLOOKUP(AH1,仕様の整理!$C:$E,3,0),\"-\",\"\"))>=2,LEFT(VLOOKUP(AH1,仕様の整理!$C:$E,3,0),FIND(\"-\",VLOOKUP(AH1,仕様の整理!$C:$E,3,0),FIND(\"-\",VLOOKUP(AH1,仕様の整理!$C:$E,3,0))+1)-1),VLOOKUP(AH1,仕様の整理!$C:$E,3,0))","v":"KK-160008"},null,{"$f":"IF(LEN(VLOOKUP(AJ1,仕様の整理!$C:$E,3,0))-LEN(SUBSTITUTE(VLOOKUP(AJ1,仕様の整理!$C:$E,3,0),\"-\",\"\"))>=2,LEFT(VLOOKUP(AJ1,仕様の整理!$C:$E,3,0),FIND(\"-\",VLOOKUP(AJ1,仕様の整理!$C:$E,3,0),FIND(\"-\",VLOOKUP(AJ1,仕様の整理!$C:$E,3,0))+1)-1),VLOOKUP(AJ1,仕様の整理!$C:$E,3,0))","v":"KK-160008"},null,{"$f":"IF(LEN(VLOOKUP(AL1,仕様の整理!$C:$E,3,0))-LEN(SUBSTITUTE(VLOOKUP(AL1,仕様の整理!$C:$E,3,0),\"-\",\"\"))>=2,LEFT(VLOOKUP(AL1,仕様の整理!$C:$E,3,0),FIND(\"-\",VLOOKUP(AL1,仕様の整理!$C:$E,3,0),FIND(\"-\",VLOOKUP(AL1,仕様の整理!$C:$E,3,0))+1)-1),VLOOKUP(AL1,仕様の整理!$C:$E,3,0))","v":"KK-160008"},null,{"$f":"IF(LEN(VLOOKUP(AN1,仕様の整理!$C:$E,3,0))-LEN(SUBSTITUTE(VLOOKUP(AN1,仕様の整理!$C:$E,3,0),\"-\",\"\"))>=2,LEFT(VLOOKUP(AN1,仕様の整理!$C:$E,3,0),FIND(\"-\",VLOOKUP(AN1,仕様の整理!$C:$E,3,0),FIND(\"-\",VLOOKUP(AN1,仕様の整理!$C:$E,3,0))+1)-1),VLOOKUP(AN1,仕様の整理!$C:$E,3,0))","v":"HK-160018"},null,{"$f":"IF(LEN(VLOOKUP(AP1,仕様の整理!$C:$E,3,0))-LEN(SUBSTITUTE(VLOOKUP(AP1,仕様の整理!$C:$E,3,0),\"-\",\"\"))>=2,LEFT(VLOOKUP(AP1,仕様の整理!$C:$E,3,0),FIND(\"-\",VLOOKUP(AP1,仕様の整理!$C:$E,3,0),FIND(\"-\",VLOOKUP(AP1,仕様の整理!$C:$E,3,0))+1)-1),VLOOKUP(AP1,仕様の整理!$C:$E,3,0))","v":"HK-160018"},null,{"$f":"IF(LEN(VLOOKUP(AR1,仕様の整理!$C:$E,3,0))-LEN(SUBSTITUTE(VLOOKUP(AR1,仕様の整理!$C:$E,3,0),\"-\",\"\"))>=2,LEFT(VLOOKUP(AR1,仕様の整理!$C:$E,3,0),FIND(\"-\",VLOOKUP(AR1,仕様の整理!$C:$E,3,0),FIND(\"-\",VLOOKUP(AR1,仕様の整理!$C:$E,3,0))+1)-1),VLOOKUP(AR1,仕様の整理!$C:$E,3,0))","v":"HK-160018"},null,{"$f":"IF(LEN(VLOOKUP(AT1,仕様の整理!$C:$E,3,0))-LEN(SUBSTITUTE(VLOOKUP(AT1,仕様の整理!$C:$E,3,0),\"-\",\"\"))>=2,LEFT(VLOOKUP(AT1,仕様の整理!$C:$E,3,0),FIND(\"-\",VLOOKUP(AT1,仕様の整理!$C:$E,3,0),FIND(\"-\",VLOOKUP(AT1,仕様の整理!$C:$E,3,0))+1)-1),VLOOKUP(AT1,仕様の整理!$C:$E,3,0))","v":"HK-160018"},null,{"$f":"IF(LEN(VLOOKUP(AV1,仕様の整理!$C:$E,3,0))-LEN(SUBSTITUTE(VLOOKUP(AV1,仕様の整理!$C:$E,3,0),\"-\",\"\"))>=2,LEFT(VLOOKUP(AV1,仕様の整理!$C:$E,3,0),FIND(\"-\",VLOOKUP(AV1,仕様の整理!$C:$E,3,0),FIND(\"-\",VLOOKUP(AV1,仕様の整理!$C:$E,3,0))+1)-1),VLOOKUP(AV1,仕様の整理!$C:$E,3,0))","v":"HK-160018"},null,{"$f":"IF(LEN(VLOOKUP(AX1,仕様の整理!$C:$E,3,0))-LEN(SUBSTITUTE(VLOOKUP(AX1,仕様の整理!$C:$E,3,0),\"-\",\"\"))>=2,LEFT(VLOOKUP(AX1,仕様の整理!$C:$E,3,0),FIND(\"-\",VLOOKUP(AX1,仕様の整理!$C:$E,3,0),FIND(\"-\",VLOOKUP(AX1,仕様の整理!$C:$E,3,0))+1)-1),VLOOKUP(AX1,仕様の整理!$C:$E,3,0))","v":"HK-160018"},null,{"$f":"IF(LEN(VLOOKUP(AZ1,仕様の整理!$C:$E,3,0))-LEN(SUBSTITUTE(VLOOKUP(AZ1,仕様の整理!$C:$E,3,0),\"-\",\"\"))>=2,LEFT(VLOOKUP(AZ1,仕様の整理!$C:$E,3,0),FIND(\"-\",VLOOKUP(AZ1,仕様の整理!$C:$E,3,0),FIND(\"-\",VLOOKUP(AZ1,仕様の整理!$C:$E,3,0))+1)-1),VLOOKUP(AZ1,仕様の整理!$C:$E,3,0))","v":"HK-160018"},null,{"$f":"IF(LEN(VLOOKUP(BB1,仕様の整理!$C:$E,3,0))-LEN(SUBSTITUTE(VLOOKUP(BB1,仕様の整理!$C:$E,3,0),\"-\",\"\"))>=2,LEFT(VLOOKUP(BB1,仕様の整理!$C:$E,3,0),FIND(\"-\",VLOOKUP(BB1,仕様の整理!$C:$E,3,0),FIND(\"-\",VLOOKUP(BB1,仕様の整理!$C:$E,3,0))+1)-1),VLOOKUP(BB1,仕様の整理!$C:$E,3,0))","v":"HK-160018"},null,{"$f":"IF(LEN(VLOOKUP(BD1,仕様の整理!$C:$E,3,0))-LEN(SUBSTITUTE(VLOOKUP(BD1,仕様の整理!$C:$E,3,0),\"-\",\"\"))>=2,LEFT(VLOOKUP(BD1,仕様の整理!$C:$E,3,0),FIND(\"-\",VLOOKUP(BD1,仕様の整理!$C:$E,3,0),FIND(\"-\",VLOOKUP(BD1,仕様の整理!$C:$E,3,0))+1)-1),VLOOKUP(BD1,仕様の整理!$C:$E,3,0))","v":"QS-170002"},null,{"$f":"IF(LEN(VLOOKUP(BF1,仕様の整理!$C:$E,3,0))-LEN(SUBSTITUTE(VLOOKUP(BF1,仕様の整理!$C:$E,3,0),\"-\",\"\"))>=2,LEFT(VLOOKUP(BF1,仕様の整理!$C:$E,3,0),FIND(\"-\",VLOOKUP(BF1,仕様の整理!$C:$E,3,0),FIND(\"-\",VLOOKUP(BF1,仕様の整理!$C:$E,3,0))+1)-1),VLOOKUP(BF1,仕様の整理!$C:$E,3,0))","v":"QS-170002"},null,{"$f":"IF(LEN(VLOOKUP(BH1,仕様の整理!$C:$E,3,0))-LEN(SUBSTITUTE(VLOOKUP(BH1,仕様の整理!$C:$E,3,0),\"-\",\"\"))>=2,LEFT(VLOOKUP(BH1,仕様の整理!$C:$E,3,0),FIND(\"-\",VLOOKUP(BH1,仕様の整理!$C:$E,3,0),FIND(\"-\",VLOOKUP(BH1,仕様の整理!$C:$E,3,0))+1)-1),VLOOKUP(BH1,仕様の整理!$C:$E,3,0))","v":"QS-170002"},null,{"$f":"IF(LEN(VLOOKUP(BJ1,仕様の整理!$C:$E,3,0))-LEN(SUBSTITUTE(VLOOKUP(BJ1,仕様の整理!$C:$E,3,0),\"-\",\"\"))>=2,LEFT(VLOOKUP(BJ1,仕様の整理!$C:$E,3,0),FIND(\"-\",VLOOKUP(BJ1,仕様の整理!$C:$E,3,0),FIND(\"-\",VLOOKUP(BJ1,仕様の整理!$C:$E,3,0))+1)-1),VLOOKUP(BJ1,仕様の整理!$C:$E,3,0))","v":"QS-170002"},null,{"$f":"IF(LEN(VLOOKUP(BL1,仕様の整理!$C:$E,3,0))-LEN(SUBSTITUTE(VLOOKUP(BL1,仕様の整理!$C:$E,3,0),\"-\",\"\"))>=2,LEFT(VLOOKUP(BL1,仕様の整理!$C:$E,3,0),FIND(\"-\",VLOOKUP(BL1,仕様の整理!$C:$E,3,0),FIND(\"-\",VLOOKUP(BL1,仕様の整理!$C:$E,3,0))+1)-1),VLOOKUP(BL1,仕様の整理!$C:$E,3,0))","v":"QS-170002"},null,{"$f":"IF(LEN(VLOOKUP(BN1,仕様の整理!$C:$E,3,0))-LEN(SUBSTITUTE(VLOOKUP(BN1,仕様の整理!$C:$E,3,0),\"-\",\"\"))>=2,LEFT(VLOOKUP(BN1,仕様の整理!$C:$E,3,0),FIND(\"-\",VLOOKUP(BN1,仕様の整理!$C:$E,3,0),FIND(\"-\",VLOOKUP(BN1,仕様の整理!$C:$E,3,0))+1)-1),VLOOKUP(BN1,仕様の整理!$C:$E,3,0))","v":"QS-170002"},null,{"$f":"IF(LEN(VLOOKUP(BP1,仕様の整理!$C:$E,3,0))-LEN(SUBSTITUTE(VLOOKUP(BP1,仕様の整理!$C:$E,3,0),\"-\",\"\"))>=2,LEFT(VLOOKUP(BP1,仕様の整理!$C:$E,3,0),FIND(\"-\",VLOOKUP(BP1,仕様の整理!$C:$E,3,0),FIND(\"-\",VLOOKUP(BP1,仕様の整理!$C:$E,3,0))+1)-1),VLOOKUP(BP1,仕様の整理!$C:$E,3,0))","v":"QS-170002"},null,{"$f":"IF(LEN(VLOOKUP(BR1,仕様の整理!$C:$E,3,0))-LEN(SUBSTITUTE(VLOOKUP(BR1,仕様の整理!$C:$E,3,0),\"-\",\"\"))>=2,LEFT(VLOOKUP(BR1,仕様の整理!$C:$E,3,0),FIND(\"-\",VLOOKUP(BR1,仕様の整理!$C:$E,3,0),FIND(\"-\",VLOOKUP(BR1,仕様の整理!$C:$E,3,0))+1)-1),VLOOKUP(BR1,仕様の整理!$C:$E,3,0))","v":"QS-170002"},null,{"$f":"IF(LEN(VLOOKUP(BT1,仕様の整理!$C:$E,3,0))-LEN(SUBSTITUTE(VLOOKUP(BT1,仕様の整理!$C:$E,3,0),\"-\",\"\"))>=2,LEFT(VLOOKUP(BT1,仕様の整理!$C:$E,3,0),FIND(\"-\",VLOOKUP(BT1,仕様の整理!$C:$E,3,0),FIND(\"-\",VLOOKUP(BT1,仕様の整理!$C:$E,3,0))+1)-1),VLOOKUP(BT1,仕様の整理!$C:$E,3,0))","v":"KK-170030"},null,{"$f":"IF(LEN(VLOOKUP(BV1,仕様の整理!$C:$E,3,0))-LEN(SUBSTITUTE(VLOOKUP(BV1,仕様の整理!$C:$E,3,0),\"-\",\"\"))>=2,LEFT(VLOOKUP(BV1,仕様の整理!$C:$E,3,0),FIND(\"-\",VLOOKUP(BV1,仕様の整理!$C:$E,3,0),FIND(\"-\",VLOOKUP(BV1,仕様の整理!$C:$E,3,0))+1)-1),VLOOKUP(BV1,仕様の整理!$C:$E,3,0))","v":"KK-170030"},null,{"$f":"IF(LEN(VLOOKUP(BX1,仕様の整理!$C:$E,3,0))-LEN(SUBSTITUTE(VLOOKUP(BX1,仕様の整理!$C:$E,3,0),\"-\",\"\"))>=2,LEFT(VLOOKUP(BX1,仕様の整理!$C:$E,3,0),FIND(\"-\",VLOOKUP(BX1,仕様の整理!$C:$E,3,0),FIND(\"-\",VLOOKUP(BX1,仕様の整理!$C:$E,3,0))+1)-1),VLOOKUP(BX1,仕様の整理!$C:$E,3,0))","v":"KK-170030"},null,{"$f":"IF(LEN(VLOOKUP(BZ1,仕様の整理!$C:$E,3,0))-LEN(SUBSTITUTE(VLOOKUP(BZ1,仕様の整理!$C:$E,3,0),\"-\",\"\"))>=2,LEFT(VLOOKUP(BZ1,仕様の整理!$C:$E,3,0),FIND(\"-\",VLOOKUP(BZ1,仕様の整理!$C:$E,3,0),FIND(\"-\",VLOOKUP(BZ1,仕様の整理!$C:$E,3,0))+1)-1),VLOOKUP(BZ1,仕様の整理!$C:$E,3,0))","v":"KK-170030"},null,{"$f":"IF(LEN(VLOOKUP(CB1,仕様の整理!$C:$E,3,0))-LEN(SUBSTITUTE(VLOOKUP(CB1,仕様の整理!$C:$E,3,0),\"-\",\"\"))>=2,LEFT(VLOOKUP(CB1,仕様の整理!$C:$E,3,0),FIND(\"-\",VLOOKUP(CB1,仕様の整理!$C:$E,3,0),FIND(\"-\",VLOOKUP(CB1,仕様の整理!$C:$E,3,0))+1)-1),VLOOKUP(CB1,仕様の整理!$C:$E,3,0))","v":"KK-170030"},null,{"$f":"IF(LEN(VLOOKUP(CD1,仕様の整理!$C:$E,3,0))-LEN(SUBSTITUTE(VLOOKUP(CD1,仕様の整理!$C:$E,3,0),\"-\",\"\"))>=2,LEFT(VLOOKUP(CD1,仕様の整理!$C:$E,3,0),FIND(\"-\",VLOOKUP(CD1,仕様の整理!$C:$E,3,0),FIND(\"-\",VLOOKUP(CD1,仕様の整理!$C:$E,3,0))+1)-1),VLOOKUP(CD1,仕様の整理!$C:$E,3,0))","v":"KK-170030"},null,{"$f":"IF(LEN(VLOOKUP(CF1,仕様の整理!$C:$E,3,0))-LEN(SUBSTITUTE(VLOOKUP(CF1,仕様の整理!$C:$E,3,0),\"-\",\"\"))>=2,LEFT(VLOOKUP(CF1,仕様の整理!$C:$E,3,0),FIND(\"-\",VLOOKUP(CF1,仕様の整理!$C:$E,3,0),FIND(\"-\",VLOOKUP(CF1,仕様の整理!$C:$E,3,0))+1)-1),VLOOKUP(CF1,仕様の整理!$C:$E,3,0))","v":"KK-170030"},null,{"$f":"IF(LEN(VLOOKUP(CH1,仕様の整理!$C:$E,3,0))-LEN(SUBSTITUTE(VLOOKUP(CH1,仕様の整理!$C:$E,3,0),\"-\",\"\"))>=2,LEFT(VLOOKUP(CH1,仕様の整理!$C:$E,3,0),FIND(\"-\",VLOOKUP(CH1,仕様の整理!$C:$E,3,0),FIND(\"-\",VLOOKUP(CH1,仕様の整理!$C:$E,3,0))+1)-1),VLOOKUP(CH1,仕様の整理!$C:$E,3,0))","v":"KK-170030"},null,{"$f":"IF(LEN(VLOOKUP(CJ1,仕様の整理!$C:$E,3,0))-LEN(SUBSTITUTE(VLOOKUP(CJ1,仕様の整理!$C:$E,3,0),\"-\",\"\"))>=2,LEFT(VLOOKUP(CJ1,仕様の整理!$C:$E,3,0),FIND(\"-\",VLOOKUP(CJ1,仕様の整理!$C:$E,3,0),FIND(\"-\",VLOOKUP(CJ1,仕様の整理!$C:$E,3,0))+1)-1),VLOOKUP(CJ1,仕様の整理!$C:$E,3,0))","v":"QS-170031"},null,{"$f":"IF(LEN(VLOOKUP(CL1,仕様の整理!$C:$E,3,0))-LEN(SUBSTITUTE(VLOOKUP(CL1,仕様の整理!$C:$E,3,0),\"-\",\"\"))>=2,LEFT(VLOOKUP(CL1,仕様の整理!$C:$E,3,0),FIND(\"-\",VLOOKUP(CL1,仕様の整理!$C:$E,3,0),FIND(\"-\",VLOOKUP(CL1,仕様の整理!$C:$E,3,0))+1)-1),VLOOKUP(CL1,仕様の整理!$C:$E,3,0))","v":"QS-170031"},null,{"$f":"IF(LEN(VLOOKUP(CN1,仕様の整理!$C:$E,3,0))-LEN(SUBSTITUTE(VLOOKUP(CN1,仕様の整理!$C:$E,3,0),\"-\",\"\"))>=2,LEFT(VLOOKUP(CN1,仕様の整理!$C:$E,3,0),FIND(\"-\",VLOOKUP(CN1,仕様の整理!$C:$E,3,0),FIND(\"-\",VLOOKUP(CN1,仕様の整理!$C:$E,3,0))+1)-1),VLOOKUP(CN1,仕様の整理!$C:$E,3,0))","v":"QS-170031"},null,{"$f":"IF(LEN(VLOOKUP(CP1,仕様の整理!$C:$E,3,0))-LEN(SUBSTITUTE(VLOOKUP(CP1,仕様の整理!$C:$E,3,0),\"-\",\"\"))>=2,LEFT(VLOOKUP(CP1,仕様の整理!$C:$E,3,0),FIND(\"-\",VLOOKUP(CP1,仕様の整理!$C:$E,3,0),FIND(\"-\",VLOOKUP(CP1,仕様の整理!$C:$E,3,0))+1)-1),VLOOKUP(CP1,仕様の整理!$C:$E,3,0))","v":"QS-170031"},null,{"$f":"IF(LEN(VLOOKUP(CR1,仕様の整理!$C:$E,3,0))-LEN(SUBSTITUTE(VLOOKUP(CR1,仕様の整理!$C:$E,3,0),\"-\",\"\"))>=2,LEFT(VLOOKUP(CR1,仕様の整理!$C:$E,3,0),FIND(\"-\",VLOOKUP(CR1,仕様の整理!$C:$E,3,0),FIND(\"-\",VLOOKUP(CR1,仕様の整理!$C:$E,3,0))+1)-1),VLOOKUP(CR1,仕様の整理!$C:$E,3,0))","v":"QS-170031"},null,{"$f":"IF(LEN(VLOOKUP(CT1,仕様の整理!$C:$E,3,0))-LEN(SUBSTITUTE(VLOOKUP(CT1,仕様の整理!$C:$E,3,0),\"-\",\"\"))>=2,LEFT(VLOOKUP(CT1,仕様の整理!$C:$E,3,0),FIND(\"-\",VLOOKUP(CT1,仕様の整理!$C:$E,3,0),FIND(\"-\",VLOOKUP(CT1,仕様の整理!$C:$E,3,0))+1)-1),VLOOKUP(CT1,仕様の整理!$C:$E,3,0))","v":"QS-170031"},null,{"$f":"IF(LEN(VLOOKUP(CV1,仕様の整理!$C:$E,3,0))-LEN(SUBSTITUTE(VLOOKUP(CV1,仕様の整理!$C:$E,3,0),\"-\",\"\"))>=2,LEFT(VLOOKUP(CV1,仕様の整理!$C:$E,3,0),FIND(\"-\",VLOOKUP(CV1,仕様の整理!$C:$E,3,0),FIND(\"-\",VLOOKUP(CV1,仕様の整理!$C:$E,3,0))+1)-1),VLOOKUP(CV1,仕様の整理!$C:$E,3,0))","v":"QS-170031"},null,{"$f":"IF(LEN(VLOOKUP(CX1,仕様の整理!$C:$E,3,0))-LEN(SUBSTITUTE(VLOOKUP(CX1,仕様の整理!$C:$E,3,0),\"-\",\"\"))>=2,LEFT(VLOOKUP(CX1,仕様の整理!$C:$E,3,0),FIND(\"-\",VLOOKUP(CX1,仕様の整理!$C:$E,3,0),FIND(\"-\",VLOOKUP(CX1,仕様の整理!$C:$E,3,0))+1)-1),VLOOKUP(CX1,仕様の整理!$C:$E,3,0))","v":"QS-170031"},null,{"$f":"IF(LEN(VLOOKUP(CZ1,仕様の整理!$C:$E,3,0))-LEN(SUBSTITUTE(VLOOKUP(CZ1,仕様の整理!$C:$E,3,0),\"-\",\"\"))>=2,LEFT(VLOOKUP(CZ1,仕様の整理!$C:$E,3,0),FIND(\"-\",VLOOKUP(CZ1,仕様の整理!$C:$E,3,0),FIND(\"-\",VLOOKUP(CZ1,仕様の整理!$C:$E,3,0))+1)-1),VLOOKUP(CZ1,仕様の整理!$C:$E,3,0))","v":"HK-180020"},null,{"$f":"IF(LEN(VLOOKUP(DB1,仕様の整理!$C:$E,3,0))-LEN(SUBSTITUTE(VLOOKUP(DB1,仕様の整理!$C:$E,3,0),\"-\",\"\"))>=2,LEFT(VLOOKUP(DB1,仕様の整理!$C:$E,3,0),FIND(\"-\",VLOOKUP(DB1,仕様の整理!$C:$E,3,0),FIND(\"-\",VLOOKUP(DB1,仕様の整理!$C:$E,3,0))+1)-1),VLOOKUP(DB1,仕様の整理!$C:$E,3,0))","v":"HK-180020"},null,{"$f":"IF(LEN(VLOOKUP(DD1,仕様の整理!$C:$E,3,0))-LEN(SUBSTITUTE(VLOOKUP(DD1,仕様の整理!$C:$E,3,0),\"-\",\"\"))>=2,LEFT(VLOOKUP(DD1,仕様の整理!$C:$E,3,0),FIND(\"-\",VLOOKUP(DD1,仕様の整理!$C:$E,3,0),FIND(\"-\",VLOOKUP(DD1,仕様の整理!$C:$E,3,0))+1)-1),VLOOKUP(DD1,仕様の整理!$C:$E,3,0))","v":"HK-180020"},null,{"$f":"IF(LEN(VLOOKUP(DF1,仕様の整理!$C:$E,3,0))-LEN(SUBSTITUTE(VLOOKUP(DF1,仕様の整理!$C:$E,3,0),\"-\",\"\"))>=2,LEFT(VLOOKUP(DF1,仕様の整理!$C:$E,3,0),FIND(\"-\",VLOOKUP(DF1,仕様の整理!$C:$E,3,0),FIND(\"-\",VLOOKUP(DF1,仕様の整理!$C:$E,3,0))+1)-1),VLOOKUP(DF1,仕様の整理!$C:$E,3,0))","v":"HK-180020"},null,{"$f":"IF(LEN(VLOOKUP(DH1,仕様の整理!$C:$E,3,0))-LEN(SUBSTITUTE(VLOOKUP(DH1,仕様の整理!$C:$E,3,0),\"-\",\"\"))>=2,LEFT(VLOOKUP(DH1,仕様の整理!$C:$E,3,0),FIND(\"-\",VLOOKUP(DH1,仕様の整理!$C:$E,3,0),FIND(\"-\",VLOOKUP(DH1,仕様の整理!$C:$E,3,0))+1)-1),VLOOKUP(DH1,仕様の整理!$C:$E,3,0))","v":"HK-180020"},null,{"$f":"IF(LEN(VLOOKUP(DJ1,仕様の整理!$C:$E,3,0))-LEN(SUBSTITUTE(VLOOKUP(DJ1,仕様の整理!$C:$E,3,0),\"-\",\"\"))>=2,LEFT(VLOOKUP(DJ1,仕様の整理!$C:$E,3,0),FIND(\"-\",VLOOKUP(DJ1,仕様の整理!$C:$E,3,0),FIND(\"-\",VLOOKUP(DJ1,仕様の整理!$C:$E,3,0))+1)-1),VLOOKUP(DJ1,仕様の整理!$C:$E,3,0))","v":"HK-180020"},null,{"$f":"IF(LEN(VLOOKUP(DL1,仕様の整理!$C:$E,3,0))-LEN(SUBSTITUTE(VLOOKUP(DL1,仕様の整理!$C:$E,3,0),\"-\",\"\"))>=2,LEFT(VLOOKUP(DL1,仕様の整理!$C:$E,3,0),FIND(\"-\",VLOOKUP(DL1,仕様の整理!$C:$E,3,0),FIND(\"-\",VLOOKUP(DL1,仕様の整理!$C:$E,3,0))+1)-1),VLOOKUP(DL1,仕様の整理!$C:$E,3,0))","v":"HK-180020"},null,{"$f":"IF(LEN(VLOOKUP(DN1,仕様の整理!$C:$E,3,0))-LEN(SUBSTITUTE(VLOOKUP(DN1,仕様の整理!$C:$E,3,0),\"-\",\"\"))>=2,LEFT(VLOOKUP(DN1,仕様の整理!$C:$E,3,0),FIND(\"-\",VLOOKUP(DN1,仕様の整理!$C:$E,3,0),FIND(\"-\",VLOOKUP(DN1,仕様の整理!$C:$E,3,0))+1)-1),VLOOKUP(DN1,仕様の整理!$C:$E,3,0))","v":"HK-180020"},null,{"$f":"IF(LEN(VLOOKUP(DP1,仕様の整理!$C:$E,3,0))-LEN(SUBSTITUTE(VLOOKUP(DP1,仕様の整理!$C:$E,3,0),\"-\",\"\"))>=2,LEFT(VLOOKUP(DP1,仕様の整理!$C:$E,3,0),FIND(\"-\",VLOOKUP(DP1,仕様の整理!$C:$E,3,0),FIND(\"-\",VLOOKUP(DP1,仕様の整理!$C:$E,3,0))+1)-1),VLOOKUP(DP1,仕様の整理!$C:$E,3,0))","v":"TH-990034"},null,{"$f":"IF(LEN(VLOOKUP(DR1,仕様の整理!$C:$E,3,0))-LEN(SUBSTITUTE(VLOOKUP(DR1,仕様の整理!$C:$E,3,0),\"-\",\"\"))>=2,LEFT(VLOOKUP(DR1,仕様の整理!$C:$E,3,0),FIND(\"-\",VLOOKUP(DR1,仕様の整理!$C:$E,3,0),FIND(\"-\",VLOOKUP(DR1,仕様の整理!$C:$E,3,0))+1)-1),VLOOKUP(DR1,仕様の整理!$C:$E,3,0))","v":"TH-990034"},null,{"$f":"IF(LEN(VLOOKUP(DT1,仕様の整理!$C:$E,3,0))-LEN(SUBSTITUTE(VLOOKUP(DT1,仕様の整理!$C:$E,3,0),\"-\",\"\"))>=2,LEFT(VLOOKUP(DT1,仕様の整理!$C:$E,3,0),FIND(\"-\",VLOOKUP(DT1,仕様の整理!$C:$E,3,0),FIND(\"-\",VLOOKUP(DT1,仕様の整理!$C:$E,3,0))+1)-1),VLOOKUP(DT1,仕様の整理!$C:$E,3,0))","v":"TH-990034"},null,{"$f":"IF(LEN(VLOOKUP(DV1,仕様の整理!$C:$E,3,0))-LEN(SUBSTITUTE(VLOOKUP(DV1,仕様の整理!$C:$E,3,0),\"-\",\"\"))>=2,LEFT(VLOOKUP(DV1,仕様の整理!$C:$E,3,0),FIND(\"-\",VLOOKUP(DV1,仕様の整理!$C:$E,3,0),FIND(\"-\",VLOOKUP(DV1,仕様の整理!$C:$E,3,0))+1)-1),VLOOKUP(DV1,仕様の整理!$C:$E,3,0))","v":"TH-990034"},null,{"$f":"IF(LEN(VLOOKUP(DX1,仕様の整理!$C:$E,3,0))-LEN(SUBSTITUTE(VLOOKUP(DX1,仕様の整理!$C:$E,3,0),\"-\",\"\"))>=2,LEFT(VLOOKUP(DX1,仕様の整理!$C:$E,3,0),FIND(\"-\",VLOOKUP(DX1,仕様の整理!$C:$E,3,0),FIND(\"-\",VLOOKUP(DX1,仕様の整理!$C:$E,3,0))+1)-1),VLOOKUP(DX1,仕様の整理!$C:$E,3,0))","v":"TH-990034"},null,{"$f":"IF(LEN(VLOOKUP(DZ1,仕様の整理!$C:$E,3,0))-LEN(SUBSTITUTE(VLOOKUP(DZ1,仕様の整理!$C:$E,3,0),\"-\",\"\"))>=2,LEFT(VLOOKUP(DZ1,仕様の整理!$C:$E,3,0),FIND(\"-\",VLOOKUP(DZ1,仕様の整理!$C:$E,3,0),FIND(\"-\",VLOOKUP(DZ1,仕様の整理!$C:$E,3,0))+1)-1),VLOOKUP(DZ1,仕様の整理!$C:$E,3,0))","v":"TH-990034"},null,{"$f":"IF(LEN(VLOOKUP(EB1,仕様の整理!$C:$E,3,0))-LEN(SUBSTITUTE(VLOOKUP(EB1,仕様の整理!$C:$E,3,0),\"-\",\"\"))>=2,LEFT(VLOOKUP(EB1,仕様の整理!$C:$E,3,0),FIND(\"-\",VLOOKUP(EB1,仕様の整理!$C:$E,3,0),FIND(\"-\",VLOOKUP(EB1,仕様の整理!$C:$E,3,0))+1)-1),VLOOKUP(EB1,仕様の整理!$C:$E,3,0))","v":"TH-990034"},null,{"$f":"IF(LEN(VLOOKUP(ED1,仕様の整理!$C:$E,3,0))-LEN(SUBSTITUTE(VLOOKUP(ED1,仕様の整理!$C:$E,3,0),\"-\",\"\"))>=2,LEFT(VLOOKUP(ED1,仕様の整理!$C:$E,3,0),FIND(\"-\",VLOOKUP(ED1,仕様の整理!$C:$E,3,0),FIND(\"-\",VLOOKUP(ED1,仕様の整理!$C:$E,3,0))+1)-1),VLOOKUP(ED1,仕様の整理!$C:$E,3,0))","v":"TH-990034"},null,{"$f":"IF(LEN(VLOOKUP(EF1,仕様の整理!$C:$E,3,0))-LEN(SUBSTITUTE(VLOOKUP(EF1,仕様の整理!$C:$E,3,0),\"-\",\"\"))>=2,LEFT(VLOOKUP(EF1,仕様の整理!$C:$E,3,0),FIND(\"-\",VLOOKUP(EF1,仕様の整理!$C:$E,3,0),FIND(\"-\",VLOOKUP(EF1,仕様の整理!$C:$E,3,0))+1)-1),VLOOKUP(EF1,仕様の整理!$C:$E,3,0))","v":"CB-990067"},null,{"$f":"IF(LEN(VLOOKUP(EH1,仕様の整理!$C:$E,3,0))-LEN(SUBSTITUTE(VLOOKUP(EH1,仕様の整理!$C:$E,3,0),\"-\",\"\"))>=2,LEFT(VLOOKUP(EH1,仕様の整理!$C:$E,3,0),FIND(\"-\",VLOOKUP(EH1,仕様の整理!$C:$E,3,0),FIND(\"-\",VLOOKUP(EH1,仕様の整理!$C:$E,3,0))+1)-1),VLOOKUP(EH1,仕様の整理!$C:$E,3,0))","v":"CB-990067"},null,{"$f":"IF(LEN(VLOOKUP(EJ1,仕様の整理!$C:$E,3,0))-LEN(SUBSTITUTE(VLOOKUP(EJ1,仕様の整理!$C:$E,3,0),\"-\",\"\"))>=2,LEFT(VLOOKUP(EJ1,仕様の整理!$C:$E,3,0),FIND(\"-\",VLOOKUP(EJ1,仕様の整理!$C:$E,3,0),FIND(\"-\",VLOOKUP(EJ1,仕様の整理!$C:$E,3,0))+1)-1),VLOOKUP(EJ1,仕様の整理!$C:$E,3,0))","v":"CB-990067"},null,{"$f":"IF(LEN(VLOOKUP(EL1,仕様の整理!$C:$E,3,0))-LEN(SUBSTITUTE(VLOOKUP(EL1,仕様の整理!$C:$E,3,0),\"-\",\"\"))>=2,LEFT(VLOOKUP(EL1,仕様の整理!$C:$E,3,0),FIND(\"-\",VLOOKUP(EL1,仕様の整理!$C:$E,3,0),FIND(\"-\",VLOOKUP(EL1,仕様の整理!$C:$E,3,0))+1)-1),VLOOKUP(EL1,仕様の整理!$C:$E,3,0))","v":"CB-990067"},null,{"$f":"IF(LEN(VLOOKUP(EN1,仕様の整理!$C:$E,3,0))-LEN(SUBSTITUTE(VLOOKUP(EN1,仕様の整理!$C:$E,3,0),\"-\",\"\"))>=2,LEFT(VLOOKUP(EN1,仕様の整理!$C:$E,3,0),FIND(\"-\",VLOOKUP(EN1,仕様の整理!$C:$E,3,0),FIND(\"-\",VLOOKUP(EN1,仕様の整理!$C:$E,3,0))+1)-1),VLOOKUP(EN1,仕様の整理!$C:$E,3,0))","v":"CB-990067"},null,{"$f":"IF(LEN(VLOOKUP(EP1,仕様の整理!$C:$E,3,0))-LEN(SUBSTITUTE(VLOOKUP(EP1,仕様の整理!$C:$E,3,0),\"-\",\"\"))>=2,LEFT(VLOOKUP(EP1,仕様の整理!$C:$E,3,0),FIND(\"-\",VLOOKUP(EP1,仕様の整理!$C:$E,3,0),FIND(\"-\",VLOOKUP(EP1,仕様の整理!$C:$E,3,0))+1)-1),VLOOKUP(EP1,仕様の整理!$C:$E,3,0))","v":"CB-990067"},null,{"$f":"IF(LEN(VLOOKUP(ER1,仕様の整理!$C:$E,3,0))-LEN(SUBSTITUTE(VLOOKUP(ER1,仕様の整理!$C:$E,3,0),\"-\",\"\"))>=2,LEFT(VLOOKUP(ER1,仕様の整理!$C:$E,3,0),FIND(\"-\",VLOOKUP(ER1,仕様の整理!$C:$E,3,0),FIND(\"-\",VLOOKUP(ER1,仕様の整理!$C:$E,3,0))+1)-1),VLOOKUP(ER1,仕様の整理!$C:$E,3,0))","v":"CB-990067"},null,{"$f":"IF(LEN(VLOOKUP(ET1,仕様の整理!$C:$E,3,0))-LEN(SUBSTITUTE(VLOOKUP(ET1,仕様の整理!$C:$E,3,0),\"-\",\"\"))>=2,LEFT(VLOOKUP(ET1,仕様の整理!$C:$E,3,0),FIND(\"-\",VLOOKUP(ET1,仕様の整理!$C:$E,3,0),FIND(\"-\",VLOOKUP(ET1,仕様の整理!$C:$E,3,0))+1)-1),VLOOKUP(ET1,仕様の整理!$C:$E,3,0))","v":"CB-990067"},null,{"$f":"IF(LEN(VLOOKUP(EV1,仕様の整理!$C:$E,3,0))-LEN(SUBSTITUTE(VLOOKUP(EV1,仕様の整理!$C:$E,3,0),\"-\",\"\"))>=2,LEFT(VLOOKUP(EV1,仕様の整理!$C:$E,3,0),FIND(\"-\",VLOOKUP(EV1,仕様の整理!$C:$E,3,0),FIND(\"-\",VLOOKUP(EV1,仕様の整理!$C:$E,3,0))+1)-1),VLOOKUP(EV1,仕様の整理!$C:$E,3,0))","v":"CB-040062"},null,{"$f":"IF(LEN(VLOOKUP(EX1,仕様の整理!$C:$E,3,0))-LEN(SUBSTITUTE(VLOOKUP(EX1,仕様の整理!$C:$E,3,0),\"-\",\"\"))>=2,LEFT(VLOOKUP(EX1,仕様の整理!$C:$E,3,0),FIND(\"-\",VLOOKUP(EX1,仕様の整理!$C:$E,3,0),FIND(\"-\",VLOOKUP(EX1,仕様の整理!$C:$E,3,0))+1)-1),VLOOKUP(EX1,仕様の整理!$C:$E,3,0))","v":"CB-040062"},null,{"$f":"IF(LEN(VLOOKUP(EZ1,仕様の整理!$C:$E,3,0))-LEN(SUBSTITUTE(VLOOKUP(EZ1,仕様の整理!$C:$E,3,0),\"-\",\"\"))>=2,LEFT(VLOOKUP(EZ1,仕様の整理!$C:$E,3,0),FIND(\"-\",VLOOKUP(EZ1,仕様の整理!$C:$E,3,0),FIND(\"-\",VLOOKUP(EZ1,仕様の整理!$C:$E,3,0))+1)-1),VLOOKUP(EZ1,仕様の整理!$C:$E,3,0))","v":"CB-040062"},null,{"$f":"IF(LEN(VLOOKUP(FB1,仕様の整理!$C:$E,3,0))-LEN(SUBSTITUTE(VLOOKUP(FB1,仕様の整理!$C:$E,3,0),\"-\",\"\"))>=2,LEFT(VLOOKUP(FB1,仕様の整理!$C:$E,3,0),FIND(\"-\",VLOOKUP(FB1,仕様の整理!$C:$E,3,0),FIND(\"-\",VLOOKUP(FB1,仕様の整理!$C:$E,3,0))+1)-1),VLOOKUP(FB1,仕様の整理!$C:$E,3,0))","v":"CB-040062"},null,{"$f":"IF(LEN(VLOOKUP(FD1,仕様の整理!$C:$E,3,0))-LEN(SUBSTITUTE(VLOOKUP(FD1,仕様の整理!$C:$E,3,0),\"-\",\"\"))>=2,LEFT(VLOOKUP(FD1,仕様の整理!$C:$E,3,0),FIND(\"-\",VLOOKUP(FD1,仕様の整理!$C:$E,3,0),FIND(\"-\",VLOOKUP(FD1,仕様の整理!$C:$E,3,0))+1)-1),VLOOKUP(FD1,仕様の整理!$C:$E,3,0))","v":"CB-040062"},null,{"$f":"IF(LEN(VLOOKUP(FF1,仕様の整理!$C:$E,3,0))-LEN(SUBSTITUTE(VLOOKUP(FF1,仕様の整理!$C:$E,3,0),\"-\",\"\"))>=2,LEFT(VLOOKUP(FF1,仕様の整理!$C:$E,3,0),FIND(\"-\",VLOOKUP(FF1,仕様の整理!$C:$E,3,0),FIND(\"-\",VLOOKUP(FF1,仕様の整理!$C:$E,3,0))+1)-1),VLOOKUP(FF1,仕様の整理!$C:$E,3,0))","v":"CB-040062"},null,{"$f":"IF(LEN(VLOOKUP(FH1,仕様の整理!$C:$E,3,0))-LEN(SUBSTITUTE(VLOOKUP(FH1,仕様の整理!$C:$E,3,0),\"-\",\"\"))>=2,LEFT(VLOOKUP(FH1,仕様の整理!$C:$E,3,0),FIND(\"-\",VLOOKUP(FH1,仕様の整理!$C:$E,3,0),FIND(\"-\",VLOOKUP(FH1,仕様の整理!$C:$E,3,0))+1)-1),VLOOKUP(FH1,仕様の整理!$C:$E,3,0))","v":"CB-040062"},null,{"$f":"IF(LEN(VLOOKUP(FJ1,仕様の整理!$C:$E,3,0))-LEN(SUBSTITUTE(VLOOKUP(FJ1,仕様の整理!$C:$E,3,0),\"-\",\"\"))>=2,LEFT(VLOOKUP(FJ1,仕様の整理!$C:$E,3,0),FIND(\"-\",VLOOKUP(FJ1,仕様の整理!$C:$E,3,0),FIND(\"-\",VLOOKUP(FJ1,仕様の整理!$C:$E,3,0))+1)-1),VLOOKUP(FJ1,仕様の整理!$C:$E,3,0))","v":"CB-040062"},null,{"$f":"IF(LEN(VLOOKUP(FL1,仕様の整理!$C:$E,3,0))-LEN(SUBSTITUTE(VLOOKUP(FL1,仕様の整理!$C:$E,3,0),\"-\",\"\"))>=2,LEFT(VLOOKUP(FL1,仕様の整理!$C:$E,3,0),FIND(\"-\",VLOOKUP(FL1,仕様の整理!$C:$E,3,0),FIND(\"-\",VLOOKUP(FL1,仕様の整理!$C:$E,3,0))+1)-1),VLOOKUP(FL1,仕様の整理!$C:$E,3,0))","v":"KT-210058"},null,{"$f":"IF(LEN(VLOOKUP(FN1,仕様の整理!$C:$E,3,0))-LEN(SUBSTITUTE(VLOOKUP(FN1,仕様の整理!$C:$E,3,0),\"-\",\"\"))>=2,LEFT(VLOOKUP(FN1,仕様の整理!$C:$E,3,0),FIND(\"-\",VLOOKUP(FN1,仕様の整理!$C:$E,3,0),FIND(\"-\",VLOOKUP(FN1,仕様の整理!$C:$E,3,0))+1)-1),VLOOKUP(FN1,仕様の整理!$C:$E,3,0))","v":"KT-210058"},null,{"$f":"IF(LEN(VLOOKUP(FP1,仕様の整理!$C:$E,3,0))-LEN(SUBSTITUTE(VLOOKUP(FP1,仕様の整理!$C:$E,3,0),\"-\",\"\"))>=2,LEFT(VLOOKUP(FP1,仕様の整理!$C:$E,3,0),FIND(\"-\",VLOOKUP(FP1,仕様の整理!$C:$E,3,0),FIND(\"-\",VLOOKUP(FP1,仕様の整理!$C:$E,3,0))+1)-1),VLOOKUP(FP1,仕様の整理!$C:$E,3,0))","v":"KT-210058"},null,{"$f":"IF(LEN(VLOOKUP(FR1,仕様の整理!$C:$E,3,0))-LEN(SUBSTITUTE(VLOOKUP(FR1,仕様の整理!$C:$E,3,0),\"-\",\"\"))>=2,LEFT(VLOOKUP(FR1,仕様の整理!$C:$E,3,0),FIND(\"-\",VLOOKUP(FR1,仕様の整理!$C:$E,3,0),FIND(\"-\",VLOOKUP(FR1,仕様の整理!$C:$E,3,0))+1)-1),VLOOKUP(FR1,仕様の整理!$C:$E,3,0))","v":"KT-210058"},null,{"$f":"IF(LEN(VLOOKUP(FT1,仕様の整理!$C:$E,3,0))-LEN(SUBSTITUTE(VLOOKUP(FT1,仕様の整理!$C:$E,3,0),\"-\",\"\"))>=2,LEFT(VLOOKUP(FT1,仕様の整理!$C:$E,3,0),FIND(\"-\",VLOOKUP(FT1,仕様の整理!$C:$E,3,0),FIND(\"-\",VLOOKUP(FT1,仕様の整理!$C:$E,3,0))+1)-1),VLOOKUP(FT1,仕様の整理!$C:$E,3,0))","v":"KT-210058"},null,{"$f":"IF(LEN(VLOOKUP(FV1,仕様の整理!$C:$E,3,0))-LEN(SUBSTITUTE(VLOOKUP(FV1,仕様の整理!$C:$E,3,0),\"-\",\"\"))>=2,LEFT(VLOOKUP(FV1,仕様の整理!$C:$E,3,0),FIND(\"-\",VLOOKUP(FV1,仕様の整理!$C:$E,3,0),FIND(\"-\",VLOOKUP(FV1,仕様の整理!$C:$E,3,0))+1)-1),VLOOKUP(FV1,仕様の整理!$C:$E,3,0))","v":"KT-210058"},null,{"$f":"IF(LEN(VLOOKUP(FX1,仕様の整理!$C:$E,3,0))-LEN(SUBSTITUTE(VLOOKUP(FX1,仕様の整理!$C:$E,3,0),\"-\",\"\"))>=2,LEFT(VLOOKUP(FX1,仕様の整理!$C:$E,3,0),FIND(\"-\",VLOOKUP(FX1,仕様の整理!$C:$E,3,0),FIND(\"-\",VLOOKUP(FX1,仕様の整理!$C:$E,3,0))+1)-1),VLOOKUP(FX1,仕様の整理!$C:$E,3,0))","v":"KT-210058"},null,{"$f":"IF(LEN(VLOOKUP(FZ1,仕様の整理!$C:$E,3,0))-LEN(SUBSTITUTE(VLOOKUP(FZ1,仕様の整理!$C:$E,3,0),\"-\",\"\"))>=2,LEFT(VLOOKUP(FZ1,仕様の整理!$C:$E,3,0),FIND(\"-\",VLOOKUP(FZ1,仕様の整理!$C:$E,3,0),FIND(\"-\",VLOOKUP(FZ1,仕様の整理!$C:$E,3,0))+1)-1),VLOOKUP(FZ1,仕様の整理!$C:$E,3,0))","v":"KT-210058"},null,{"$f":"IF(LEN(VLOOKUP(GB1,仕様の整理!$C:$E,3,0))-LEN(SUBSTITUTE(VLOOKUP(GB1,仕様の整理!$C:$E,3,0),\"-\",\"\"))>=2,LEFT(VLOOKUP(GB1,仕様の整理!$C:$E,3,0),FIND(\"-\",VLOOKUP(GB1,仕様の整理!$C:$E,3,0),FIND(\"-\",VLOOKUP(GB1,仕様の整理!$C:$E,3,0))+1)-1),VLOOKUP(GB1,仕様の整理!$C:$E,3,0))","v":"KT-220093"},null,{"$f":"IF(LEN(VLOOKUP(GD1,仕様の整理!$C:$E,3,0))-LEN(SUBSTITUTE(VLOOKUP(GD1,仕様の整理!$C:$E,3,0),\"-\",\"\"))>=2,LEFT(VLOOKUP(GD1,仕様の整理!$C:$E,3,0),FIND(\"-\",VLOOKUP(GD1,仕様の整理!$C:$E,3,0),FIND(\"-\",VLOOKUP(GD1,仕様の整理!$C:$E,3,0))+1)-1),VLOOKUP(GD1,仕様の整理!$C:$E,3,0))","v":"KT-220093"},null,{"$f":"IF(LEN(VLOOKUP(GF1,仕様の整理!$C:$E,3,0))-LEN(SUBSTITUTE(VLOOKUP(GF1,仕様の整理!$C:$E,3,0),\"-\",\"\"))>=2,LEFT(VLOOKUP(GF1,仕様の整理!$C:$E,3,0),FIND(\"-\",VLOOKUP(GF1,仕様の整理!$C:$E,3,0),FIND(\"-\",VLOOKUP(GF1,仕様の整理!$C:$E,3,0))+1)-1),VLOOKUP(GF1,仕様の整理!$C:$E,3,0))","v":"KT-220093"},null,{"$f":"IF(LEN(VLOOKUP(GH1,仕様の整理!$C:$E,3,0))-LEN(SUBSTITUTE(VLOOKUP(GH1,仕様の整理!$C:$E,3,0),\"-\",\"\"))>=2,LEFT(VLOOKUP(GH1,仕様の整理!$C:$E,3,0),FIND(\"-\",VLOOKUP(GH1,仕様の整理!$C:$E,3,0),FIND(\"-\",VLOOKUP(GH1,仕様の整理!$C:$E,3,0))+1)-1),VLOOKUP(GH1,仕様の整理!$C:$E,3,0))","v":"KT-220093"},null,{"$f":"IF(LEN(VLOOKUP(GJ1,仕様の整理!$C:$E,3,0))-LEN(SUBSTITUTE(VLOOKUP(GJ1,仕様の整理!$C:$E,3,0),\"-\",\"\"))>=2,LEFT(VLOOKUP(GJ1,仕様の整理!$C:$E,3,0),FIND(\"-\",VLOOKUP(GJ1,仕様の整理!$C:$E,3,0),FIND(\"-\",VLOOKUP(GJ1,仕様の整理!$C:$E,3,0))+1)-1),VLOOKUP(GJ1,仕様の整理!$C:$E,3,0))","v":"KT-220093"},null,{"$f":"IF(LEN(VLOOKUP(GL1,仕様の整理!$C:$E,3,0))-LEN(SUBSTITUTE(VLOOKUP(GL1,仕様の整理!$C:$E,3,0),\"-\",\"\"))>=2,LEFT(VLOOKUP(GL1,仕様の整理!$C:$E,3,0),FIND(\"-\",VLOOKUP(GL1,仕様の整理!$C:$E,3,0),FIND(\"-\",VLOOKUP(GL1,仕様の整理!$C:$E,3,0))+1)-1),VLOOKUP(GL1,仕様の整理!$C:$E,3,0))","v":"KT-220093"},null,{"$f":"IF(LEN(VLOOKUP(GN1,仕様の整理!$C:$E,3,0))-LEN(SUBSTITUTE(VLOOKUP(GN1,仕様の整理!$C:$E,3,0),\"-\",\"\"))>=2,LEFT(VLOOKUP(GN1,仕様の整理!$C:$E,3,0),FIND(\"-\",VLOOKUP(GN1,仕様の整理!$C:$E,3,0),FIND(\"-\",VLOOKUP(GN1,仕様の整理!$C:$E,3,0))+1)-1),VLOOKUP(GN1,仕様の整理!$C:$E,3,0))","v":"KT-220093"},null,{"$f":"IF(LEN(VLOOKUP(GP1,仕様の整理!$C:$E,3,0))-LEN(SUBSTITUTE(VLOOKUP(GP1,仕様の整理!$C:$E,3,0),\"-\",\"\"))>=2,LEFT(VLOOKUP(GP1,仕様の整理!$C:$E,3,0),FIND(\"-\",VLOOKUP(GP1,仕様の整理!$C:$E,3,0),FIND(\"-\",VLOOKUP(GP1,仕様の整理!$C:$E,3,0))+1)-1),VLOOKUP(GP1,仕様の整理!$C:$E,3,0))","v":"KT-220093"},null,{"$f":"IF(LEN(VLOOKUP(GR1,仕様の整理!$C:$E,3,0))-LEN(SUBSTITUTE(VLOOKUP(GR1,仕様の整理!$C:$E,3,0),\"-\",\"\"))>=2,LEFT(VLOOKUP(GR1,仕様の整理!$C:$E,3,0),FIND(\"-\",VLOOKUP(GR1,仕様の整理!$C:$E,3,0),FIND(\"-\",VLOOKUP(GR1,仕様の整理!$C:$E,3,0))+1)-1),VLOOKUP(GR1,仕様の整理!$C:$E,3,0))","v":"KT-220155"},null,{"$f":"IF(LEN(VLOOKUP(GT1,仕様の整理!$C:$E,3,0))-LEN(SUBSTITUTE(VLOOKUP(GT1,仕様の整理!$C:$E,3,0),\"-\",\"\"))>=2,LEFT(VLOOKUP(GT1,仕様の整理!$C:$E,3,0),FIND(\"-\",VLOOKUP(GT1,仕様の整理!$C:$E,3,0),FIND(\"-\",VLOOKUP(GT1,仕様の整理!$C:$E,3,0))+1)-1),VLOOKUP(GT1,仕様の整理!$C:$E,3,0))","v":"KT-220155"},null,{"$f":"IF(LEN(VLOOKUP(GV1,仕様の整理!$C:$E,3,0))-LEN(SUBSTITUTE(VLOOKUP(GV1,仕様の整理!$C:$E,3,0),\"-\",\"\"))>=2,LEFT(VLOOKUP(GV1,仕様の整理!$C:$E,3,0),FIND(\"-\",VLOOKUP(GV1,仕様の整理!$C:$E,3,0),FIND(\"-\",VLOOKUP(GV1,仕様の整理!$C:$E,3,0))+1)-1),VLOOKUP(GV1,仕様の整理!$C:$E,3,0))","v":"KT-220155"},null,{"$f":"IF(LEN(VLOOKUP(GX1,仕様の整理!$C:$E,3,0))-LEN(SUBSTITUTE(VLOOKUP(GX1,仕様の整理!$C:$E,3,0),\"-\",\"\"))>=2,LEFT(VLOOKUP(GX1,仕様の整理!$C:$E,3,0),FIND(\"-\",VLOOKUP(GX1,仕様の整理!$C:$E,3,0),FIND(\"-\",VLOOKUP(GX1,仕様の整理!$C:$E,3,0))+1)-1),VLOOKUP(GX1,仕様の整理!$C:$E,3,0))","v":"KT-220155"},null,{"$f":"IF(LEN(VLOOKUP(GZ1,仕様の整理!$C:$E,3,0))-LEN(SUBSTITUTE(VLOOKUP(GZ1,仕様の整理!$C:$E,3,0),\"-\",\"\"))>=2,LEFT(VLOOKUP(GZ1,仕様の整理!$C:$E,3,0),FIND(\"-\",VLOOKUP(GZ1,仕様の整理!$C:$E,3,0),FIND(\"-\",VLOOKUP(GZ1,仕様の整理!$C:$E,3,0))+1)-1),VLOOKUP(GZ1,仕様の整理!$C:$E,3,0))","v":"KT-220155"},null,{"$f":"IF(LEN(VLOOKUP(HB1,仕様の整理!$C:$E,3,0))-LEN(SUBSTITUTE(VLOOKUP(HB1,仕様の整理!$C:$E,3,0),\"-\",\"\"))>=2,LEFT(VLOOKUP(HB1,仕様の整理!$C:$E,3,0),FIND(\"-\",VLOOKUP(HB1,仕様の整理!$C:$E,3,0),FIND(\"-\",VLOOKUP(HB1,仕様の整理!$C:$E,3,0))+1)-1),VLOOKUP(HB1,仕様の整理!$C:$E,3,0))","v":"KT-220155"},null,{"$f":"IF(LEN(VLOOKUP(HD1,仕様の整理!$C:$E,3,0))-LEN(SUBSTITUTE(VLOOKUP(HD1,仕様の整理!$C:$E,3,0),\"-\",\"\"))>=2,LEFT(VLOOKUP(HD1,仕様の整理!$C:$E,3,0),FIND(\"-\",VLOOKUP(HD1,仕様の整理!$C:$E,3,0),FIND(\"-\",VLOOKUP(HD1,仕様の整理!$C:$E,3,0))+1)-1),VLOOKUP(HD1,仕様の整理!$C:$E,3,0))","v":"KT-220155"},null,{"$f":"IF(LEN(VLOOKUP(HF1,仕様の整理!$C:$E,3,0))-LEN(SUBSTITUTE(VLOOKUP(HF1,仕様の整理!$C:$E,3,0),\"-\",\"\"))>=2,LEFT(VLOOKUP(HF1,仕様の整理!$C:$E,3,0),FIND(\"-\",VLOOKUP(HF1,仕様の整理!$C:$E,3,0),FIND(\"-\",VLOOKUP(HF1,仕様の整理!$C:$E,3,0))+1)-1),VLOOKUP(HF1,仕様の整理!$C:$E,3,0))","v":"KT-220155"},null,{"$f":"IF(LEN(VLOOKUP(HH1,仕様の整理!$C:$E,3,0))-LEN(SUBSTITUTE(VLOOKUP(HH1,仕様の整理!$C:$E,3,0),\"-\",\"\"))>=2,LEFT(VLOOKUP(HH1,仕様の整理!$C:$E,3,0),FIND(\"-\",VLOOKUP(HH1,仕様の整理!$C:$E,3,0),FIND(\"-\",VLOOKUP(HH1,仕様の整理!$C:$E,3,0))+1)-1),VLOOKUP(HH1,仕様の整理!$C:$E,3,0))","v":"QS-220029"},null,{"$f":"IF(LEN(VLOOKUP(HJ1,仕様の整理!$C:$E,3,0))-LEN(SUBSTITUTE(VLOOKUP(HJ1,仕様の整理!$C:$E,3,0),\"-\",\"\"))>=2,LEFT(VLOOKUP(HJ1,仕様の整理!$C:$E,3,0),FIND(\"-\",VLOOKUP(HJ1,仕様の整理!$C:$E,3,0),FIND(\"-\",VLOOKUP(HJ1,仕様の整理!$C:$E,3,0))+1)-1),VLOOKUP(HJ1,仕様の整理!$C:$E,3,0))","v":"QS-220029"},null,{"$f":"IF(LEN(VLOOKUP(HL1,仕様の整理!$C:$E,3,0))-LEN(SUBSTITUTE(VLOOKUP(HL1,仕様の整理!$C:$E,3,0),\"-\",\"\"))>=2,LEFT(VLOOKUP(HL1,仕様の整理!$C:$E,3,0),FIND(\"-\",VLOOKUP(HL1,仕様の整理!$C:$E,3,0),FIND(\"-\",VLOOKUP(HL1,仕様の整理!$C:$E,3,0))+1)-1),VLOOKUP(HL1,仕様の整理!$C:$E,3,0))","v":"QS-220029"},null,{"$f":"IF(LEN(VLOOKUP(HN1,仕様の整理!$C:$E,3,0))-LEN(SUBSTITUTE(VLOOKUP(HN1,仕様の整理!$C:$E,3,0),\"-\",\"\"))>=2,LEFT(VLOOKUP(HN1,仕様の整理!$C:$E,3,0),FIND(\"-\",VLOOKUP(HN1,仕様の整理!$C:$E,3,0),FIND(\"-\",VLOOKUP(HN1,仕様の整理!$C:$E,3,0))+1)-1),VLOOKUP(HN1,仕様の整理!$C:$E,3,0))","v":"QS-220029"},null,{"$f":"IF(LEN(VLOOKUP(HP1,仕様の整理!$C:$E,3,0))-LEN(SUBSTITUTE(VLOOKUP(HP1,仕様の整理!$C:$E,3,0),\"-\",\"\"))>=2,LEFT(VLOOKUP(HP1,仕様の整理!$C:$E,3,0),FIND(\"-\",VLOOKUP(HP1,仕様の整理!$C:$E,3,0),FIND(\"-\",VLOOKUP(HP1,仕様の整理!$C:$E,3,0))+1)-1),VLOOKUP(HP1,仕様の整理!$C:$E,3,0))","v":"QS-220029"},null,{"$f":"IF(LEN(VLOOKUP(HR1,仕様の整理!$C:$E,3,0))-LEN(SUBSTITUTE(VLOOKUP(HR1,仕様の整理!$C:$E,3,0),\"-\",\"\"))>=2,LEFT(VLOOKUP(HR1,仕様の整理!$C:$E,3,0),FIND(\"-\",VLOOKUP(HR1,仕様の整理!$C:$E,3,0),FIND(\"-\",VLOOKUP(HR1,仕様の整理!$C:$E,3,0))+1)-1),VLOOKUP(HR1,仕様の整理!$C:$E,3,0))","v":"QS-220029"},null,{"$f":"IF(LEN(VLOOKUP(HT1,仕様の整理!$C:$E,3,0))-LEN(SUBSTITUTE(VLOOKUP(HT1,仕様の整理!$C:$E,3,0),\"-\",\"\"))>=2,LEFT(VLOOKUP(HT1,仕様の整理!$C:$E,3,0),FIND(\"-\",VLOOKUP(HT1,仕様の整理!$C:$E,3,0),FIND(\"-\",VLOOKUP(HT1,仕様の整理!$C:$E,3,0))+1)-1),VLOOKUP(HT1,仕様の整理!$C:$E,3,0))","v":"QS-220029"},null,{"$f":"IF(LEN(VLOOKUP(HV1,仕様の整理!$C:$E,3,0))-LEN(SUBSTITUTE(VLOOKUP(HV1,仕様の整理!$C:$E,3,0),\"-\",\"\"))>=2,LEFT(VLOOKUP(HV1,仕様の整理!$C:$E,3,0),FIND(\"-\",VLOOKUP(HV1,仕様の整理!$C:$E,3,0),FIND(\"-\",VLOOKUP(HV1,仕様の整理!$C:$E,3,0))+1)-1),VLOOKUP(HV1,仕様の整理!$C:$E,3,0))","v":"QS-220029"},null,{"$f":"IF(LEN(VLOOKUP(HX1,仕様の整理!$C:$E,3,0))-LEN(SUBSTITUTE(VLOOKUP(HX1,仕様の整理!$C:$E,3,0),\"-\",\"\"))>=2,LEFT(VLOOKUP(HX1,仕様の整理!$C:$E,3,0),FIND(\"-\",VLOOKUP(HX1,仕様の整理!$C:$E,3,0),FIND(\"-\",VLOOKUP(HX1,仕様の整理!$C:$E,3,0))+1)-1),VLOOKUP(HX1,仕様の整理!$C:$E,3,0))","v":"CG-240017"},null,{"$f":"IF(LEN(VLOOKUP(HZ1,仕様の整理!$C:$E,3,0))-LEN(SUBSTITUTE(VLOOKUP(HZ1,仕様の整理!$C:$E,3,0),\"-\",\"\"))>=2,LEFT(VLOOKUP(HZ1,仕様の整理!$C:$E,3,0),FIND(\"-\",VLOOKUP(HZ1,仕様の整理!$C:$E,3,0),FIND(\"-\",VLOOKUP(HZ1,仕様の整理!$C:$E,3,0))+1)-1),VLOOKUP(HZ1,仕様の整理!$C:$E,3,0))","v":"CG-240017"},null,{"$f":"IF(LEN(VLOOKUP(IB1,仕様の整理!$C:$E,3,0))-LEN(SUBSTITUTE(VLOOKUP(IB1,仕様の整理!$C:$E,3,0),\"-\",\"\"))>=2,LEFT(VLOOKUP(IB1,仕様の整理!$C:$E,3,0),FIND(\"-\",VLOOKUP(IB1,仕様の整理!$C:$E,3,0),FIND(\"-\",VLOOKUP(IB1,仕様の整理!$C:$E,3,0))+1)-1),VLOOKUP(IB1,仕様の整理!$C:$E,3,0))","v":"CG-240017"},null,{"$f":"IF(LEN(VLOOKUP(ID1,仕様の整理!$C:$E,3,0))-LEN(SUBSTITUTE(VLOOKUP(ID1,仕様の整理!$C:$E,3,0),\"-\",\"\"))>=2,LEFT(VLOOKUP(ID1,仕様の整理!$C:$E,3,0),FIND(\"-\",VLOOKUP(ID1,仕様の整理!$C:$E,3,0),FIND(\"-\",VLOOKUP(ID1,仕様の整理!$C:$E,3,0))+1)-1),VLOOKUP(ID1,仕様の整理!$C:$E,3,0))","v":"CG-240017"},null,{"$f":"IF(LEN(VLOOKUP(IF1,仕様の整理!$C:$E,3,0))-LEN(SUBSTITUTE(VLOOKUP(IF1,仕様の整理!$C:$E,3,0),\"-\",\"\"))>=2,LEFT(VLOOKUP(IF1,仕様の整理!$C:$E,3,0),FIND(\"-\",VLOOKUP(IF1,仕様の整理!$C:$E,3,0),FIND(\"-\",VLOOKUP(IF1,仕様の整理!$C:$E,3,0))+1)-1),VLOOKUP(IF1,仕様の整理!$C:$E,3,0))","v":"CG-250001"},null,{"$f":"IF(LEN(VLOOKUP(IH1,仕様の整理!$C:$E,3,0))-LEN(SUBSTITUTE(VLOOKUP(IH1,仕様の整理!$C:$E,3,0),\"-\",\"\"))>=2,LEFT(VLOOKUP(IH1,仕様の整理!$C:$E,3,0),FIND(\"-\",VLOOKUP(IH1,仕様の整理!$C:$E,3,0),FIND(\"-\",VLOOKUP(IH1,仕様の整理!$C:$E,3,0))+1)-1),VLOOKUP(IH1,仕様の整理!$C:$E,3,0))","v":"CG-250001"},null,{"$f":"IF(LEN(VLOOKUP(IJ1,仕様の整理!$C:$E,3,0))-LEN(SUBSTITUTE(VLOOKUP(IJ1,仕様の整理!$C:$E,3,0),\"-\",\"\"))>=2,LEFT(VLOOKUP(IJ1,仕様の整理!$C:$E,3,0),FIND(\"-\",VLOOKUP(IJ1,仕様の整理!$C:$E,3,0),FIND(\"-\",VLOOKUP(IJ1,仕様の整理!$C:$E,3,0))+1)-1),VLOOKUP(IJ1,仕様の整理!$C:$E,3,0))","v":"CG-250001"},null,{"$f":"IF(LEN(VLOOKUP(IL1,仕様の整理!$C:$E,3,0))-LEN(SUBSTITUTE(VLOOKUP(IL1,仕様の整理!$C:$E,3,0),\"-\",\"\"))>=2,LEFT(VLOOKUP(IL1,仕様の整理!$C:$E,3,0),FIND(\"-\",VLOOKUP(IL1,仕様の整理!$C:$E,3,0),FIND(\"-\",VLOOKUP(IL1,仕様の整理!$C:$E,3,0))+1)-1),VLOOKUP(IL1,仕様の整理!$C:$E,3,0))","v":"CG-250001"},null,{"$f":"IF(LEN(VLOOKUP(IN1,仕様の整理!$C:$E,3,0))-LEN(SUBSTITUTE(VLOOKUP(IN1,仕様の整理!$C:$E,3,0),\"-\",\"\"))>=2,LEFT(VLOOKUP(IN1,仕様の整理!$C:$E,3,0),FIND(\"-\",VLOOKUP(IN1,仕様の整理!$C:$E,3,0),FIND(\"-\",VLOOKUP(IN1,仕様の整理!$C:$E,3,0))+1)-1),VLOOKUP(IN1,仕様の整理!$C:$E,3,0))","v":"CG-250001"},null,{"$f":"IF(LEN(VLOOKUP(IP1,仕様の整理!$C:$E,3,0))-LEN(SUBSTITUTE(VLOOKUP(IP1,仕様の整理!$C:$E,3,0),\"-\",\"\"))>=2,LEFT(VLOOKUP(IP1,仕様の整理!$C:$E,3,0),FIND(\"-\",VLOOKUP(IP1,仕様の整理!$C:$E,3,0),FIND(\"-\",VLOOKUP(IP1,仕様の整理!$C:$E,3,0))+1)-1),VLOOKUP(IP1,仕様の整理!$C:$E,3,0))","v":"CG-250001"},null,{"$f":"IF(LEN(VLOOKUP(IR1,仕様の整理!$C:$E,3,0))-LEN(SUBSTITUTE(VLOOKUP(IR1,仕様の整理!$C:$E,3,0),\"-\",\"\"))>=2,LEFT(VLOOKUP(IR1,仕様の整理!$C:$E,3,0),FIND(\"-\",VLOOKUP(IR1,仕様の整理!$C:$E,3,0),FIND(\"-\",VLOOKUP(IR1,仕様の整理!$C:$E,3,0))+1)-1),VLOOKUP(IR1,仕様の整理!$C:$E,3,0))","v":"CG-250001"},null,{"$f":"IF(LEN(VLOOKUP(IT1,仕様の整理!$C:$E,3,0))-LEN(SUBSTITUTE(VLOOKUP(IT1,仕様の整理!$C:$E,3,0),\"-\",\"\"))>=2,LEFT(VLOOKUP(IT1,仕様の整理!$C:$E,3,0),FIND(\"-\",VLOOKUP(IT1,仕様の整理!$C:$E,3,0),FIND(\"-\",VLOOKUP(IT1,仕様の整理!$C:$E,3,0))+1)-1),VLOOKUP(IT1,仕様の整理!$C:$E,3,0))","v":"CG-250001"}]
[null,null,null,null,null,{"$f":"\"作成日：\"&VLOOKUP(F$1,仕様の整理!$C:$H,6,0)","v":"作成日：令和7年8月"},null,{"$f":"\"作成日：\"&VLOOKUP(H$1,仕様の整理!$C:$H,6,0)","v":"作成日：令和7年8月"},null,{"$f":"\"作成日：\"&VLOOKUP(J$1,仕様の整理!$C:$H,6,0)","v":"作成日：令和7年8月"},null,{"$f":"\"作成日：\"&VLOOKUP(L$1,仕様の整理!$C:$H,6,0)","v":"作成日：令和7年8月"},null,{"$f":"\"作成日：\"&VLOOKUP(N$1,仕様の整理!$C:$H,6,0)","v":"作成日：令和7年8月"},null,{"$f":"\"作成日：\"&VLOOKUP(P$1,仕様の整理!$C:$H,6,0)","v":"作成日：令和7年8月"},null,{"$f":"\"作成日：\"&VLOOKUP(R$1,仕様の整理!$C:$H,6,0)","v":"作成日：令和7年8月"},null,{"$f":"\"作成日：\"&VLOOKUP(T$1,仕様の整理!$C:$H,6,0)","v":"作成日：令和7年8月"},null,{"$f":"\"作成日：\"&VLOOKUP(V$1,仕様の整理!$C:$H,6,0)","v":"作成日：令和7年8月"},null,{"$f":"\"作成日：\"&VLOOKUP(X$1,仕様の整理!$C:$H,6,0)","v":"作成日：令和7年8月"},null,{"$f":"\"作成日：\"&VLOOKUP(Z$1,仕様の整理!$C:$H,6,0)","v":"作成日：令和7年8月"},null,{"$f":"\"作成日：\"&VLOOKUP(AB$1,仕様の整理!$C:$H,6,0)","v":"作成日：令和7年8月"},null,{"$f":"\"作成日：\"&VLOOKUP(AD$1,仕様の整理!$C:$H,6,0)","v":"作成日：令和7年8月"},null,{"$f":"\"作成日：\"&VLOOKUP(AF$1,仕様の整理!$C:$H,6,0)","v":"作成日：令和7年8月"},null,{"$f":"\"作成日：\"&VLOOKUP(AH$1,仕様の整理!$C:$H,6,0)","v":"作成日：令和7年8月"},null,{"$f":"\"作成日：\"&VLOOKUP(AJ$1,仕様の整理!$C:$H,6,0)","v":"作成日：令和7年8月"},null,{"$f":"\"作成日：\"&VLOOKUP(AL$1,仕様の整理!$C:$H,6,0)","v":"作成日：令和7年8月"},null,{"$f":"\"作成日：\"&VLOOKUP(AN$1,仕様の整理!$C:$H,6,0)","v":"作成日：令和7年8月"},null,{"$f":"\"作成日：\"&VLOOKUP(AP$1,仕様の整理!$C:$H,6,0)","v":"作成日：令和7年8月"},null,{"$f":"\"作成日：\"&VLOOKUP(AR$1,仕様の整理!$C:$H,6,0)","v":"作成日：令和7年8月"},null,{"$f":"\"作成日：\"&VLOOKUP(AT$1,仕様の整理!$C:$H,6,0)","v":"作成日：令和7年8月"},null,{"$f":"\"作成日：\"&VLOOKUP(AV$1,仕様の整理!$C:$H,6,0)","v":"作成日：令和7年8月"},null,{"$f":"\"作成日：\"&VLOOKUP(AX$1,仕様の整理!$C:$H,6,0)","v":"作成日：令和7年8月"},null,{"$f":"\"作成日：\"&VLOOKUP(AZ$1,仕様の整理!$C:$H,6,0)","v":"作成日：令和7年8月"},null,{"$f":"\"作成日：\"&VLOOKUP(BB$1,仕様の整理!$C:$H,6,0)","v":"作成日：令和7年8月"},null,{"$f":"\"作成日：\"&VLOOKUP(BD$1,仕様の整理!$C:$H,6,0)","v":"作成日：令和7年8月"},null,{"$f":"\"作成日：\"&VLOOKUP(BF$1,仕様の整理!$C:$H,6,0)","v":"作成日：令和7年8月"},null,{"$f":"\"作成日：\"&VLOOKUP(BH$1,仕様の整理!$C:$H,6,0)","v":"作成日：令和7年8月"},null,{"$f":"\"作成日：\"&VLOOKUP(BJ$1,仕様の整理!$C:$H,6,0)","v":"作成日：令和7年8月"},null,{"$f":"\"作成日：\"&VLOOKUP(BL$1,仕様の整理!$C:$H,6,0)","v":"作成日：令和7年8月"},null,{"$f":"\"作成日：\"&VLOOKUP(BN$1,仕様の整理!$C:$H,6,0)","v":"作成日：令和7年8月"},null,{"$f":"\"作成日：\"&VLOOKUP(BP$1,仕様の整理!$C:$H,6,0)","v":"作成日：令和7年8月"},null,{"$f":"\"作成日：\"&VLOOKUP(BR$1,仕様の整理!$C:$H,6,0)","v":"作成日：令和7年8月"},null,{"$f":"\"作成日：\"&VLOOKUP(BT$1,仕様の整理!$C:$H,6,0)","v":"作成日：令和7年8月"},null,{"$f":"\"作成日：\"&VLOOKUP(BV$1,仕様の整理!$C:$H,6,0)","v":"作成日：令和7年8月"},null,{"$f":"\"作成日：\"&VLOOKUP(BX$1,仕様の整理!$C:$H,6,0)","v":"作成日：令和7年8月"},null,{"$f":"\"作成日：\"&VLOOKUP(BZ$1,仕様の整理!$C:$H,6,0)","v":"作成日：令和7年8月"},null,{"$f":"\"作成日：\"&VLOOKUP(CB$1,仕様の整理!$C:$H,6,0)","v":"作成日：令和7年8月"},null,{"$f":"\"作成日：\"&VLOOKUP(CD$1,仕様の整理!$C:$H,6,0)","v":"作成日：令和7年8月"},null,{"$f":"\"作成日：\"&VLOOKUP(CF$1,仕様の整理!$C:$H,6,0)","v":"作成日：令和7年8月"},null,{"$f":"\"作成日：\"&VLOOKUP(CH$1,仕様の整理!$C:$H,6,0)","v":"作成日：令和7年8月"},null,{"$f":"\"作成日：\"&VLOOKUP(CJ$1,仕様の整理!$C:$H,6,0)","v":"作成日：令和7年8月"},null,{"$f":"\"作成日：\"&VLOOKUP(CL$1,仕様の整理!$C:$H,6,0)","v":"作成日：令和7年8月"},null,{"$f":"\"作成日：\"&VLOOKUP(CN$1,仕様の整理!$C:$H,6,0)","v":"作成日：令和7年8月"},null,{"$f":"\"作成日：\"&VLOOKUP(CP$1,仕様の整理!$C:$H,6,0)","v":"作成日：令和7年8月"},null,{"$f":"\"作成日：\"&VLOOKUP(CR$1,仕様の整理!$C:$H,6,0)","v":"作成日：令和7年8月"},null,{"$f":"\"作成日：\"&VLOOKUP(CT$1,仕様の整理!$C:$H,6,0)","v":"作成日：令和7年8月"},null,{"$f":"\"作成日：\"&VLOOKUP(CV$1,仕様の整理!$C:$H,6,0)","v":"作成日：令和7年8月"},null,{"$f":"\"作成日：\"&VLOOKUP(CX$1,仕様の整理!$C:$H,6,0)","v":"作成日：令和7年8月"},null,{"$f":"\"作成日：\"&VLOOKUP(CZ$1,仕様の整理!$C:$H,6,0)","v":"作成日：令和7年8月"},null,{"$f":"\"作成日：\"&VLOOKUP(DB$1,仕様の整理!$C:$H,6,0)","v":"作成日：令和7年8月"},null,{"$f":"\"作成日：\"&VLOOKUP(DD$1,仕様の整理!$C:$H,6,0)","v":"作成日：令和7年8月"},null,{"$f":"\"作成日：\"&VLOOKUP(DF$1,仕様の整理!$C:$H,6,0)","v":"作成日：令和7年8月"},null,{"$f":"\"作成日：\"&VLOOKUP(DH$1,仕様の整理!$C:$H,6,0)","v":"作成日：令和7年8月"},null,{"$f":"\"作成日：\"&VLOOKUP(DJ$1,仕様の整理!$C:$H,6,0)","v":"作成日：令和7年8月"},null,{"$f":"\"作成日：\"&VLOOKUP(DL$1,仕様の整理!$C:$H,6,0)","v":"作成日：令和7年8月"},null,{"$f":"\"作成日：\"&VLOOKUP(DN$1,仕様の整理!$C:$H,6,0)","v":"作成日：令和7年8月"},null,{"$f":"\"作成日：\"&VLOOKUP(DP$1,仕様の整理!$C:$H,6,0)","v":"作成日：令和7年8月"},null,{"$f":"\"作成日：\"&VLOOKUP(DR$1,仕様の整理!$C:$H,6,0)","v":"作成日：令和7年8月"},null,{"$f":"\"作成日：\"&VLOOKUP(DT$1,仕様の整理!$C:$H,6,0)","v":"作成日：令和7年8月"},null,{"$f":"\"作成日：\"&VLOOKUP(DV$1,仕様の整理!$C:$H,6,0)","v":"作成日：令和7年8月"},null,{"$f":"\"作成日：\"&VLOOKUP(DX$1,仕様の整理!$C:$H,6,0)","v":"作成日：令和7年8月"},null,{"$f":"\"作成日：\"&VLOOKUP(DZ$1,仕様の整理!$C:$H,6,0)","v":"作成日：令和7年8月"},null,{"$f":"\"作成日：\"&VLOOKUP(EB$1,仕様の整理!$C:$H,6,0)","v":"作成日：令和7年8月"},null,{"$f":"\"作成日：\"&VLOOKUP(ED$1,仕様の整理!$C:$H,6,0)","v":"作成日：令和7年8月"},null,{"$f":"\"作成日：\"&VLOOKUP(EF$1,仕様の整理!$C:$H,6,0)","v":"作成日：令和7年8月"},null,{"$f":"\"作成日：\"&VLOOKUP(EH$1,仕様の整理!$C:$H,6,0)","v":"作成日：令和7年8月"},null,{"$f":"\"作成日：\"&VLOOKUP(EJ$1,仕様の整理!$C:$H,6,0)","v":"作成日：令和7年8月"},null,{"$f":"\"作成日：\"&VLOOKUP(EL$1,仕様の整理!$C:$H,6,0)","v":"作成日：令和7年8月"},null,{"$f":"\"作成日：\"&VLOOKUP(EN$1,仕様の整理!$C:$H,6,0)","v":"作成日：令和7年8月"},null,{"$f":"\"作成日：\"&VLOOKUP(EP$1,仕様の整理!$C:$H,6,0)","v":"作成日：令和7年8月"},null,{"$f":"\"作成日：\"&VLOOKUP(ER$1,仕様の整理!$C:$H,6,0)","v":"作成日：令和7年8月"},null,{"$f":"\"作成日：\"&VLOOKUP(ET$1,仕様の整理!$C:$H,6,0)","v":"作成日：令和7年8月"},null,{"$f":"\"作成日：\"&VLOOKUP(EV$1,仕様の整理!$C:$H,6,0)","v":"作成日：令和7年8月"},null,{"$f":"\"作成日：\"&VLOOKUP(EX$1,仕様の整理!$C:$H,6,0)","v":"作成日：令和7年8月"},null,{"$f":"\"作成日：\"&VLOOKUP(EZ$1,仕様の整理!$C:$H,6,0)","v":"作成日：令和7年8月"},null,{"$f":"\"作成日：\"&VLOOKUP(FB$1,仕様の整理!$C:$H,6,0)","v":"作成日：令和7年8月"},null,{"$f":"\"作成日：\"&VLOOKUP(FD$1,仕様の整理!$C:$H,6,0)","v":"作成日：令和7年8月"},null,{"$f":"\"作成日：\"&VLOOKUP(FF$1,仕様の整理!$C:$H,6,0)","v":"作成日：令和7年8月"},null,{"$f":"\"作成日：\"&VLOOKUP(FH$1,仕様の整理!$C:$H,6,0)","v":"作成日：令和7年8月"},null,{"$f":"\"作成日：\"&VLOOKUP(FJ$1,仕様の整理!$C:$H,6,0)","v":"作成日：令和7年8月"},null,{"$f":"\"作成日：\"&VLOOKUP(FL$1,仕様の整理!$C:$H,6,0)","v":"作成日：令和6年10月"},null,{"$f":"\"作成日：\"&VLOOKUP(FN$1,仕様の整理!$C:$H,6,0)","v":"作成日：令和6年10月"},null,{"$f":"\"作成日：\"&VLOOKUP(FP$1,仕様の整理!$C:$H,6,0)","v":"作成日：令和6年10月"},null,{"$f":"\"作成日：\"&VLOOKUP(FR$1,仕様の整理!$C:$H,6,0)","v":"作成日：令和6年10月"},null,{"$f":"\"作成日：\"&VLOOKUP(FT$1,仕様の整理!$C:$H,6,0)","v":"作成日：令和6年10月"},null,{"$f":"\"作成日：\"&VLOOKUP(FV$1,仕様の整理!$C:$H,6,0)","v":"作成日：令和6年10月"},null,{"$f":"\"作成日：\"&VLOOKUP(FX$1,仕様の整理!$C:$H,6,0)","v":"作成日：令和6年10月"},null,{"$f":"\"作成日：\"&VLOOKUP(FZ$1,仕様の整理!$C:$H,6,0)","v":"作成日：令和6年10月"},null,{"$f":"\"作成日：\"&VLOOKUP(GB$1,仕様の整理!$C:$H,6,0)","v":"作成日：令和7年8月"},null,{"$f":"\"作成日：\"&VLOOKUP(GD$1,仕様の整理!$C:$H,6,0)","v":"作成日：令和7年8月"},null,{"$f":"\"作成日：\"&VLOOKUP(GF$1,仕様の整理!$C:$H,6,0)","v":"作成日：令和7年8月"},null,{"$f":"\"作成日：\"&VLOOKUP(GH$1,仕様の整理!$C:$H,6,0)","v":"作成日：令和7年8月"},null,{"$f":"\"作成日：\"&VLOOKUP(GJ$1,仕様の整理!$C:$H,6,0)","v":"作成日：令和7年8月"},null,{"$f":"\"作成日：\"&VLOOKUP(GL$1,仕様の整理!$C:$H,6,0)","v":"作成日：令和7年8月"},null,{"$f":"\"作成日：\"&VLOOKUP(GN$1,仕様の整理!$C:$H,6,0)","v":"作成日：令和7年8月"},null,{"$f":"\"作成日：\"&VLOOKUP(GP$1,仕様の整理!$C:$H,6,0)","v":"作成日：令和7年8月"},null,{"$f":"\"作成日：\"&VLOOKUP(GR$1,仕様の整理!$C:$H,6,0)","v":"作成日：令和7年8月"},null,{"$f":"\"作成日：\"&VLOOKUP(GT$1,仕様の整理!$C:$H,6,0)","v":"作成日：令和7年8月"},null,{"$f":"\"作成日：\"&VLOOKUP(GV$1,仕様の整理!$C:$H,6,0)","v":"作成日：令和7年8月"},null,{"$f":"\"作成日：\"&VLOOKUP(GX$1,仕様の整理!$C:$H,6,0)","v":"作成日：令和7年8月"},null,{"$f":"\"作成日：\"&VLOOKUP(GZ$1,仕様の整理!$C:$H,6,0)","v":"作成日：令和7年8月"},null,{"$f":"\"作成日：\"&VLOOKUP(HB$1,仕様の整理!$C:$H,6,0)","v":"作成日：令和7年8月"},null,{"$f":"\"作成日：\"&VLOOKUP(HD$1,仕様の整理!$C:$H,6,0)","v":"作成日：令和7年8月"},null,{"$f":"\"作成日：\"&VLOOKUP(HF$1,仕様の整理!$C:$H,6,0)","v":"作成日：令和7年8月"},null,{"$f":"\"作成日：\"&VLOOKUP(HH$1,仕様の整理!$C:$H,6,0)","v":"作成日：令和7年8月"},null,{"$f":"\"作成日：\"&VLOOKUP(HJ$1,仕様の整理!$C:$H,6,0)","v":"作成日：令和7年8月"},null,{"$f":"\"作成日：\"&VLOOKUP(HL$1,仕様の整理!$C:$H,6,0)","v":"作成日：令和7年8月"},null,{"$f":"\"作成日：\"&VLOOKUP(HN$1,仕様の整理!$C:$H,6,0)","v":"作成日：令和7年8月"},null,{"$f":"\"作成日：\"&VLOOKUP(HP$1,仕様の整理!$C:$H,6,0)","v":"作成日：令和7年8月"},null,{"$f":"\"作成日：\"&VLOOKUP(HR$1,仕様の整理!$C:$H,6,0)","v":"作成日：令和7年8月"},null,{"$f":"\"作成日：\"&VLOOKUP(HT$1,仕様の整理!$C:$H,6,0)","v":"作成日：令和7年8月"},null,{"$f":"\"作成日：\"&VLOOKUP(HV$1,仕様の整理!$C:$H,6,0)","v":"作成日：令和7年8月"},null,{"$f":"\"作成日：\"&VLOOKUP(HX$1,仕様の整理!$C:$H,6,0)","v":"作成日：令和7年4月"},null,{"$f":"\"作成日：\"&VLOOKUP(HZ$1,仕様の整理!$C:$H,6,0)","v":"作成日：令和7年4月"},null,{"$f":"\"作成日：\"&VLOOKUP(IB$1,仕様の整理!$C:$H,6,0)","v":"作成日：令和7年4月"},null,{"$f":"\"作成日：\"&VLOOKUP(ID$1,仕様の整理!$C:$H,6,0)","v":"作成日：令和7年4月"},null,{"$f":"\"作成日：\"&VLOOKUP(IF$1,仕様の整理!$C:$H,6,0)","v":"作成日：令和7年7月"},null,{"$f":"\"作成日：\"&VLOOKUP(IH$1,仕様の整理!$C:$H,6,0)","v":"作成日：令和7年7月"},null,{"$f":"\"作成日：\"&VLOOKUP(IJ$1,仕様の整理!$C:$H,6,0)","v":"作成日：令和7年7月"},null,{"$f":"\"作成日：\"&VLOOKUP(IL$1,仕様の整理!$C:$H,6,0)","v":"作成日：令和7年7月"},null,{"$f":"\"作成日：\"&VLOOKUP(IN$1,仕様の整理!$C:$H,6,0)","v":"作成日：令和7年7月"},null,{"$f":"\"作成日：\"&VLOOKUP(IP$1,仕様の整理!$C:$H,6,0)","v":"作成日：令和7年7月"},null,{"$f":"\"作成日：\"&VLOOKUP(IR$1,仕様の整理!$C:$H,6,0)","v":"作成日：令和7年7月"},null,{"$f":"\"作成日：\"&VLOOKUP(IT$1,仕様の整理!$C:$H,6,0)","v":"作成日：令和7年7月"}]
[{"$f":"検索!S3","v":"【検索の仕様】従来技術:帯鋼補強土壁／区分:／最大壁高:10m未満／護岸に用いる場合の適用性:特に指定しない／発注者ニーズへの適応性:"},null,null,null,null,"ジオテキスタイル（鋼製枠）補強土壁／壁高H=5.0m，延長10.0ｍ",null,"帯鋼補強土壁／壁高H=5.0m，延長10.0ｍ",null,"帯鋼補強土壁／壁高H=5.0m，延長10.0ｍ",null,"アンカー補強土壁／壁高H=5.0m，延長10.0ｍ",null,"ジオテキスタイル（鋼製枠）補強土壁／壁高H=10.0m，延長10.0ｍ",null,"帯鋼補強土壁／壁高H=10.0m，延長10.0ｍ",null,"アンカー補強土壁／壁高H=10.0m，延長10.0ｍ",null,"ジオテキスタイル（二重壁）補強土壁／壁高H=5.0m，延長10.0ｍ",null,"ジオテキスタイル（二重壁）補強土壁／壁高H=10.0m，延長10.0ｍ",null,"アンカー補強土壁／壁高H=5.0m，延長10.0ｍ",null,"帯鋼補強土壁／壁高H=5.0m，延長10.0ｍ",null,"ジオテキスタイル（鋼製枠）補強土壁／壁高H=5.0m，延長10.0ｍ",null,"アンカー補強土壁／壁高H=10.0m，延長10.0ｍ",null,"帯鋼補強土壁／壁高H=10.0m，延長10.0ｍ",null,"ジオテキスタイル（鋼製枠）補強土壁／壁高H=10.0m，延長10.0ｍ",null,"ジオテキスタイル（二重壁）補強土壁／壁高H=5.0m，延長10.0ｍ",null,"ジオテキスタイル（二重壁）補強土壁／壁高H=10.0m，延長10.0ｍ",null,"ジオテキスタイル（鋼製枠）補強土壁／壁高H=5.0m，延長10.0ｍ",null,"帯鋼補強土壁／壁高H=5.0m，延長10.0ｍ",null,"アンカー補強土壁／壁高H=5.0m，延長10.0ｍ",null,"ジオテキスタイル（鋼製枠）補強土壁／壁高H=10.0m，延長10.0ｍ",null,"帯鋼補強土壁／壁高H=10.0m，延長10.0ｍ",null,"アンカー補強土壁／壁高H=10.0m，延長10.0ｍ",null,"ジオテキスタイル（二重壁）補強土壁／壁高H=5.0m，延長10.0ｍ",null,"ジオテキスタイル（二重壁）補強土壁／壁高H=10.0m，延長10.0ｍ",null,"ジオテキスタイル（鋼製枠）補強土壁／壁高H=5.0m，延長10.0ｍ",null,"帯鋼補強土壁／壁高H=5.0m，延長10.0ｍ",null,"アンカー補強土壁／壁高H=5.0m，延長10.0ｍ",null,"ジオテキスタイル（鋼製枠）補強土壁／壁高H=10.0m，延長10.0ｍ",null,"帯鋼補強土壁／壁高H=10.0m，延長10.0ｍ",null,"アンカー補強土壁／壁高H=10.0m，延長10.0ｍ",null,"ジオテキスタイル（二重壁）補強土壁／壁高H=5.0m，延長10.0ｍ",null,"ジオテキスタイル（二重壁）補強土壁／壁高H=10.0m，延長10.0ｍ",null,"ジオテキスタイル（鋼製枠）補強土壁／壁高H=5.0m，延長10.0ｍ",null,"帯鋼補強土壁／壁高H=5.0m，延長10.0ｍ",null,"アンカー補強土壁／壁高H=5.0m，延長10.0ｍ",null,"ジオテキスタイル（鋼製枠）補強土壁／壁高H=10.0m，延長10.0ｍ",null,"帯鋼補強土壁／壁高H=10.0m，延長10.0ｍ",null,"アンカー補強土壁／壁高H=10.0m，延長10.0ｍ",null,"ジオテキスタイル（二重壁）補強土壁／壁高H=5.0m，延長10.0ｍ",null,"ジオテキスタイル（二重壁）補強土壁／壁高H=10.0m，延長10.0ｍ",null,"帯鋼補強土壁／壁高H=5.0m，延長10.0ｍ",null,"アンカー補強土壁／壁高H=5.0m，延長10.0ｍ",null,"ジオテキスタイル（鋼製枠）補強土壁／壁高H=5.0m，延長10.0ｍ",null,"帯鋼補強土壁／壁高H=10.0m，延長10.0ｍ",null,"アンカー補強土壁／壁高H=10.0m，延長10.0ｍ",null,"ジオテキスタイル（鋼製枠）補強土壁／壁高H=10.0m，延長10.0ｍ",null,"ジオテキスタイル（二重壁）補強土壁／壁高H=5.0m，延長10.0ｍ",null,"ジオテキスタイル（二重壁）補強土壁／壁高H=10.0m，延長10.0ｍ",null,"ジオテキスタイル（鋼製枠）補強土壁／壁高H=5.0m，延長10.0ｍ",null,"帯鋼補強土壁／壁高H=5.0m，延長10.0ｍ",null,"アンカー補強土壁／壁高H=5.0m，延長10.0ｍ",null,"ジオテキスタイル（鋼製枠）補強土壁／壁高H=10.0m，延長10.0ｍ",null,"帯鋼補強土壁／壁高H=10.0m，延長10.0ｍ",null,"アンカー補強土壁／壁高H=10.0m，延長10.0ｍ",null,"ジオテキスタイル（二重壁）補強土壁／壁高H=5.0m，延長10.0ｍ",null,"ジオテキスタイル（二重壁）補強土壁／壁高H=10.0m，延長10.0ｍ",null,"帯鋼補強土壁／壁高H=5.0m，延長10.0ｍ",null,"アンカー補強土壁／壁高H=5.0m，延長10.0ｍ",null,"ジオテキスタイル（鋼製枠）補強土壁／壁高H=5.0m，延長10.0ｍ",null,"帯鋼補強土壁／壁高H=10.0m，延長10.0ｍ",null,"アンカー補強土壁／壁高H=10.0m，延長10.0ｍ",null,"ジオテキスタイル（鋼製枠）補強土壁／壁高H=10.0m，延長10.0ｍ",null,"ジオテキスタイル（二重壁）補強土壁／壁高H=5.0m，延長10.0ｍ",null,"ジオテキスタイル（二重壁）補強土壁／壁高H=10.0m，延長10.0ｍ",null,"ジオテキスタイル（鋼製枠）補強土壁／壁高H=5.0m，延長10.0ｍ",null,"帯鋼補強土壁／壁高H=5.0m，延長10.0ｍ",null,"アンカー補強土壁／壁高H=5.0m，延長10.0ｍ",null,"ジオテキスタイル（鋼製枠）補強土壁／壁高H=10.0m，延長10.0ｍ",null,"帯鋼補強土壁／壁高H=10.0m，延長10.0ｍ",null,"アンカー補強土壁／壁高H=10.0m，延長10.0ｍ",null,"ジオテキスタイル（二重壁）補強土壁／壁高H=5.0m，延長10.0ｍ",null,"ジオテキスタイル（二重壁）補強土壁／壁高H=10.0m，延長10.0ｍ",null,"帯鋼補強土壁／壁高H=5.0m，延長10.0ｍ",null,"アンカー補強土壁／壁高H=5.0m，延長10.0ｍ",null,"ジオテキスタイル（鋼製枠）補強土壁／壁高H=5.0m，延長10.0ｍ",null,"帯鋼補強土壁／壁高H=10.0m，延長10.0ｍ",null,"アンカー補強土壁／壁高H=10.0m，延長10.0ｍ",null,"ジオテキスタイル（鋼製枠）補強土壁／壁高H=10.0m，延長10.0ｍ",null,"ジオテキスタイル（二重壁）補強土壁／壁高H=5.0m，延長10.0ｍ",null,"ジオテキスタイル（二重壁）補強土壁／壁高H=10.0m，延長10.0ｍ",null,"帯鋼補強土壁／壁高H=5.0m，延長10.0ｍ",null,"アンカー補強土壁／壁高H=5.0m，延長10.0ｍ",null,"ジオテキスタイル（鋼製枠）補強土壁／壁高H=5.0m，延長10.0ｍ",null,"帯鋼補強土壁／壁高H=10.0m，延長10.0ｍ",null,"アンカー補強土壁／壁高H=10.0m，延長10.0ｍ",null,"ジオテキスタイル（鋼製枠）補強土壁／壁高H=10.0m，延長10.0ｍ",null,"ジオテキスタイル（二重壁）補強土壁／壁高H=5.0m，延長10.0ｍ",null,"ジオテキスタイル（二重壁）補強土壁／壁高H=10.0m，延長10.0ｍ",null,"ジオテキスタイル（二重壁）補強土壁／壁高H=5.0m，延長10.0ｍ",null,"帯鋼補強土壁／壁高H=5.0m，延長10.0ｍ",null,"アンカー補強土壁／壁高H=5.0m，延長10.0ｍ",null,"ジオテキスタイル（鋼製枠）補強土壁／壁高H=5.0m，延長10.0ｍ",null,"ジオテキスタイル（二重壁）補強土壁／壁高H=10.0m，延長10.0ｍ",null,"帯鋼補強土壁／壁高H=10.0m，延長10.0ｍ",null,"アンカー補強土壁／壁高H=10.0m，延長10.0ｍ",null,"ジオテキスタイル（鋼製枠）補強土壁／壁高H=10.0m，延長10.0ｍ",null,"アンカー補強土壁／壁高H=5.0m，延長10.0ｍ",null,"帯鋼補強土壁／壁高H=5.0m，延長10.0ｍ",null,"ジオテキスタイル（二重壁）補強土壁／壁高H=5.0m，延長10.0ｍ",null,"ジオテキスタイル（鋼製枠）補強土壁／壁高H=5.0m，延長10.0ｍ",null,"アンカー補強土壁／壁高H=10.0m，延長10.0ｍ",null,"帯鋼補強土壁／壁高H=10.0m，延長10.0ｍ",null,"ジオテキスタイル（二重壁）補強土壁／壁高H=10.0m，延長10.0ｍ",null,"ジオテキスタイル（鋼製枠）補強土壁／壁高H=10.0m，延長10.0ｍ",null,"ジオテキスタイル（鋼製枠）補強土壁／壁高H=5.0m，延長10.0ｍ",null,"帯鋼補強土壁／壁高H=5.0m，延長10.0ｍ",null,"アンカー補強土壁／壁高H=5.0m，延長10.0ｍ",null,"ジオテキスタイル（二重壁）補強土壁／壁高H=5.0m，延長10.0ｍ",null,"ジオテキスタイル（鋼製枠）補強土壁／壁高H=10.0m，延長10.0ｍ",null,"帯鋼補強土壁／壁高H=10.0m，延長10.0ｍ",null,"アンカー補強土壁／壁高H=10.0m，延長10.0ｍ",null,"ジオテキスタイル（二重壁）補強土壁／壁高H=10.0m，延長10.0ｍ",null,"ジオテキスタイル（鋼製枠）補強土壁／壁高H=5.0m，延長10.0ｍ",null,"帯鋼補強土壁／壁高H=5.0m，延長10.0ｍ",null,"アンカー補強土壁／壁高H=5.0m，延長10.0ｍ",null,"ジオテキスタイル（二重壁）補強土壁／壁高H=5.0m，延長10.0ｍ",null,"ジオテキスタイル（二重壁）補強土壁／壁高H=5.0m，延長10.0ｍ",null,"ジオテキスタイル（鋼製枠）補強土壁／壁高H=5.0m，延長10.0ｍ",null,"帯鋼補強土壁／壁高H=5.0m，延長10.0ｍ",null,"アンカー補強土壁／壁高H=5.0m，延長10.0ｍ",null,"ジオテキスタイル（二重壁）補強土壁／壁高H=10.0m，延長10.0ｍ",null,"ジオテキスタイル（鋼製枠）補強土壁／壁高H=10.0m，延長10.0ｍ",null,"帯鋼補強土壁／壁高H=10.0m，延長10.0ｍ",null,"アンカー補強土壁／壁高H=10.0m，延長10.0ｍ"]
["ＮＥＴＩＳ情報","技術名",null,null,null,{"$f":"IF(VLOOKUP(F$1,仕様の整理!$C:$R,4,0)=\"NETIS掲載期間終了技術\",VLOOKUP(F$1,仕様の整理!$C:$R,2,0),VLOOKUP(F$1,仕様の整理!$C:$R,2,0)&\"（\"&VLOOKUP(F$1,仕様の整理!$C:$R,4,0)&\"）\")&IF(VLOOKUP(F$1,仕様の整理!$C:$R,5,0)=\"○\",\"\",\"《新規登録技術》\")","v":"トリグリッド"},null,{"$f":"IF(VLOOKUP(H$1,仕様の整理!$C:$R,4,0)=\"NETIS掲載期間終了技術\",VLOOKUP(H$1,仕様の整理!$C:$R,2,0),VLOOKUP(H$1,仕様の整理!$C:$R,2,0)&\"（\"&VLOOKUP(H$1,仕様の整理!$C:$R,4,0)&\"）\")&IF(VLOOKUP(H$1,仕様の整理!$C:$R,5,0)=\"○\",\"\",\"《新規登録技術》\")","v":"トリグリッド"},null,{"$f":"IF(VLOOKUP(J$1,仕様の整理!$C:$R,4,0)=\"NETIS掲載期間終了技術\",VLOOKUP(J$1,仕様の整理!$C:$R,2,0),VLOOKUP(J$1,仕様の整理!$C:$R,2,0)&\"（\"&VLOOKUP(J$1,仕様の整理!$C:$R,4,0)&\"）\")&IF(VLOOKUP(J$1,仕様の整理!$C:$R,5,0)=\"○\",\"\",\"《新規登録技術》\")","v":"トリグリッド"},null,{"$f":"IF(VLOOKUP(L$1,仕様の整理!$C:$R,4,0)=\"NETIS掲載期間終了技術\",VLOOKUP(L$1,仕様の整理!$C:$R,2,0),VLOOKUP(L$1,仕様の整理!$C:$R,2,0)&\"（\"&VLOOKUP(L$1,仕様の整理!$C:$R,4,0)&\"）\")&IF(VLOOKUP(L$1,仕様の整理!$C:$R,5,0)=\"○\",\"\",\"《新規登録技術》\")","v":"トリグリッド"},null,{"$f":"IF(VLOOKUP(N$1,仕様の整理!$C:$R,4,0)=\"NETIS掲載期間終了技術\",VLOOKUP(N$1,仕様の整理!$C:$R,2,0),VLOOKUP(N$1,仕様の整理!$C:$R,2,0)&\"（\"&VLOOKUP(N$1,仕様の整理!$C:$R,4,0)&\"）\")&IF(VLOOKUP(N$1,仕様の整理!$C:$R,5,0)=\"○\",\"\",\"《新規登録技術》\")","v":"トリグリッド"},null,{"$f":"IF(VLOOKUP(P$1,仕様の整理!$C:$R,4,0)=\"NETIS掲載期間終了技術\",VLOOKUP(P$1,仕様の整理!$C:$R,2,0),VLOOKUP(P$1,仕様の整理!$C:$R,2,0)&\"（\"&VLOOKUP(P$1,仕様の整理!$C:$R,4,0)&\"）\")&IF(VLOOKUP(P$1,仕様の整理!$C:$R,5,0)=\"○\",\"\",\"《新規登録技術》\")","v":"トリグリッド"},null,{"$f":"IF(VLOOKUP(R$1,仕様の整理!$C:$R,4,0)=\"NETIS掲載期間終了技術\",VLOOKUP(R$1,仕様の整理!$C:$R,2,0),VLOOKUP(R$1,仕様の整理!$C:$R,2,0)&\"（\"&VLOOKUP(R$1,仕様の整理!$C:$R,4,0)&\"）\")&IF(VLOOKUP(R$1,仕様の整理!$C:$R,5,0)=\"○\",\"\",\"《新規登録技術》\")","v":"トリグリッド"},null,{"$f":"IF(VLOOKUP(T$1,仕様の整理!$C:$R,4,0)=\"NETIS掲載期間終了技術\",VLOOKUP(T$1,仕様の整理!$C:$R,2,0),VLOOKUP(T$1,仕様の整理!$C:$R,2,0)&\"（\"&VLOOKUP(T$1,仕様の整理!$C:$R,4,0)&\"）\")&IF(VLOOKUP(T$1,仕様の整理!$C:$R,5,0)=\"○\",\"\",\"《新規登録技術》\")","v":"トリグリッド"},null,{"$f":"IF(VLOOKUP(V$1,仕様の整理!$C:$R,4,0)=\"NETIS掲載期間終了技術\",VLOOKUP(V$1,仕様の整理!$C:$R,2,0),VLOOKUP(V$1,仕様の整理!$C:$R,2,0)&\"（\"&VLOOKUP(V$1,仕様の整理!$C:$R,4,0)&\"）\")&IF(VLOOKUP(V$1,仕様の整理!$C:$R,5,0)=\"○\",\"\",\"《新規登録技術》\")","v":"トリグリッド"},null,{"$f":"IF(VLOOKUP(X$1,仕様の整理!$C:$R,4,0)=\"NETIS掲載期間終了技術\",VLOOKUP(X$1,仕様の整理!$C:$R,2,0),VLOOKUP(X$1,仕様の整理!$C:$R,2,0)&\"（\"&VLOOKUP(X$1,仕様の整理!$C:$R,4,0)&\"）\")&IF(VLOOKUP(X$1,仕様の整理!$C:$R,5,0)=\"○\",\"\",\"《新規登録技術》\")","v":"大型積みブロックアンカーウォール(チサンウォール)（事後評価済技術）"},null,{"$f":"IF(VLOOKUP(Z$1,仕様の整理!$C:$R,4,0)=\"NETIS掲載期間終了技術\",VLOOKUP(Z$1,仕様の整理!$C:$R,2,0),VLOOKUP(Z$1,仕様の整理!$C:$R,2,0)&\"（\"&VLOOKUP(Z$1,仕様の整理!$C:$R,4,0)&\"）\")&IF(VLOOKUP(Z$1,仕様の整理!$C:$R,5,0)=\"○\",\"\",\"《新規登録技術》\")","v":"大型積みブロックアンカーウォール(チサンウォール)（事後評価済技術）"},null,{"$f":"IF(VLOOKUP(AB$1,仕様の整理!$C:$R,4,0)=\"NETIS掲載期間終了技術\",VLOOKUP(AB$1,仕様の整理!$C:$R,2,0),VLOOKUP(AB$1,仕様の整理!$C:$R,2,0)&\"（\"&VLOOKUP(AB$1,仕様の整理!$C:$R,4,0)&\"）\")&IF(VLOOKUP(AB$1,仕様の整理!$C:$R,5,0)=\"○\",\"\",\"《新規登録技術》\")","v":"大型積みブロックアンカーウォール(チサンウォール)（事後評価済技術）"},null,{"$f":"IF(VLOOKUP(AD$1,仕様の整理!$C:$R,4,0)=\"NETIS掲載期間終了技術\",VLOOKUP(AD$1,仕様の整理!$C:$R,2,0),VLOOKUP(AD$1,仕様の整理!$C:$R,2,0)&\"（\"&VLOOKUP(AD$1,仕様の整理!$C:$R,4,0)&\"）\")&IF(VLOOKUP(AD$1,仕様の整理!$C:$R,5,0)=\"○\",\"\",\"《新規登録技術》\")","v":"大型積みブロックアンカーウォール(チサンウォール)（事後評価済技術）"},null,{"$f":"IF(VLOOKUP(AF$1,仕様の整理!$C:$R,4,0)=\"NETIS掲載期間終了技術\",VLOOKUP(AF$1,仕様の整理!$C:$R,2,0),VLOOKUP(AF$1,仕様の整理!$C:$R,2,0)&\"（\"&VLOOKUP(AF$1,仕様の整理!$C:$R,4,0)&\"）\")&IF(VLOOKUP(AF$1,仕様の整理!$C:$R,5,0)=\"○\",\"\",\"《新規登録技術》\")","v":"大型積みブロックアンカーウォール(チサンウォール)（事後評価済技術）"},null,{"$f":"IF(VLOOKUP(AH$1,仕様の整理!$C:$R,4,0)=\"NETIS掲載期間終了技術\",VLOOKUP(AH$1,仕様の整理!$C:$R,2,0),VLOOKUP(AH$1,仕様の整理!$C:$R,2,0)&\"（\"&VLOOKUP(AH$1,仕様の整理!$C:$R,4,0)&\"）\")&IF(VLOOKUP(AH$1,仕様の整理!$C:$R,5,0)=\"○\",\"\",\"《新規登録技術》\")","v":"大型積みブロックアンカーウォール(チサンウォール)（事後評価済技術）"},null,{"$f":"IF(VLOOKUP(AJ$1,仕様の整理!$C:$R,4,0)=\"NETIS掲載期間終了技術\",VLOOKUP(AJ$1,仕様の整理!$C:$R,2,0),VLOOKUP(AJ$1,仕様の整理!$C:$R,2,0)&\"（\"&VLOOKUP(AJ$1,仕様の整理!$C:$R,4,0)&\"）\")&IF(VLOOKUP(AJ$1,仕様の整理!$C:$R,5,0)=\"○\",\"\",\"《新規登録技術》\")","v":"大型積みブロックアンカーウォール(チサンウォール)（事後評価済技術）"},null,{"$f":"IF(VLOOKUP(AL$1,仕様の整理!$C:$R,4,0)=\"NETIS掲載期間終了技術\",VLOOKUP(AL$1,仕様の整理!$C:$R,2,0),VLOOKUP(AL$1,仕様の整理!$C:$R,2,0)&\"（\"&VLOOKUP(AL$1,仕様の整理!$C:$R,4,0)&\"）\")&IF(VLOOKUP(AL$1,仕様の整理!$C:$R,5,0)=\"○\",\"\",\"《新規登録技術》\")","v":"大型積みブロックアンカーウォール(チサンウォール)（事後評価済技術）"},null,{"$f":"IF(VLOOKUP(AN$1,仕様の整理!$C:$R,4,0)=\"NETIS掲載期間終了技術\",VLOOKUP(AN$1,仕様の整理!$C:$R,2,0),VLOOKUP(AN$1,仕様の整理!$C:$R,2,0)&\"（\"&VLOOKUP(AN$1,仕様の整理!$C:$R,4,0)&\"）\")&IF(VLOOKUP(AN$1,仕様の整理!$C:$R,5,0)=\"○\",\"\",\"《新規登録技術》\")","v":"テラグリッド補強土工法（事後評価済技術）"},null,{"$f":"IF(VLOOKUP(AP$1,仕様の整理!$C:$R,4,0)=\"NETIS掲載期間終了技術\",VLOOKUP(AP$1,仕様の整理!$C:$R,2,0),VLOOKUP(AP$1,仕様の整理!$C:$R,2,0)&\"（\"&VLOOKUP(AP$1,仕様の整理!$C:$R,4,0)&\"）\")&IF(VLOOKUP(AP$1,仕様の整理!$C:$R,5,0)=\"○\",\"\",\"《新規登録技術》\")","v":"テラグリッド補強土工法（事後評価済技術）"},null,{"$f":"IF(VLOOKUP(AR$1,仕様の整理!$C:$R,4,0)=\"NETIS掲載期間終了技術\",VLOOKUP(AR$1,仕様の整理!$C:$R,2,0),VLOOKUP(AR$1,仕様の整理!$C:$R,2,0)&\"（\"&VLOOKUP(AR$1,仕様の整理!$C:$R,4,0)&\"）\")&IF(VLOOKUP(AR$1,仕様の整理!$C:$R,5,0)=\"○\",\"\",\"《新規登録技術》\")","v":"テラグリッド補強土工法（事後評価済技術）"},null,{"$f":"IF(VLOOKUP(AT$1,仕様の整理!$C:$R,4,0)=\"NETIS掲載期間終了技術\",VLOOKUP(AT$1,仕様の整理!$C:$R,2,0),VLOOKUP(AT$1,仕様の整理!$C:$R,2,0)&\"（\"&VLOOKUP(AT$1,仕様の整理!$C:$R,4,0)&\"）\")&IF(VLOOKUP(AT$1,仕様の整理!$C:$R,5,0)=\"○\",\"\",\"《新規登録技術》\")","v":"テラグリッド補強土工法（事後評価済技術）"},null,{"$f":"IF(VLOOKUP(AV$1,仕様の整理!$C:$R,4,0)=\"NETIS掲載期間終了技術\",VLOOKUP(AV$1,仕様の整理!$C:$R,2,0),VLOOKUP(AV$1,仕様の整理!$C:$R,2,0)&\"（\"&VLOOKUP(AV$1,仕様の整理!$C:$R,4,0)&\"）\")&IF(VLOOKUP(AV$1,仕様の整理!$C:$R,5,0)=\"○\",\"\",\"《新規登録技術》\")","v":"テラグリッド補強土工法（事後評価済技術）"},null,{"$f":"IF(VLOOKUP(AX$1,仕様の整理!$C:$R,4,0)=\"NETIS掲載期間終了技術\",VLOOKUP(AX$1,仕様の整理!$C:$R,2,0),VLOOKUP(AX$1,仕様の整理!$C:$R,2,0)&\"（\"&VLOOKUP(AX$1,仕様の整理!$C:$R,4,0)&\"）\")&IF(VLOOKUP(AX$1,仕様の整理!$C:$R,5,0)=\"○\",\"\",\"《新規登録技術》\")","v":"テラグリッド補強土工法（事後評価済技術）"},null,{"$f":"IF(VLOOKUP(AZ$1,仕様の整理!$C:$R,4,0)=\"NETIS掲載期間終了技術\",VLOOKUP(AZ$1,仕様の整理!$C:$R,2,0),VLOOKUP(AZ$1,仕様の整理!$C:$R,2,0)&\"（\"&VLOOKUP(AZ$1,仕様の整理!$C:$R,4,0)&\"）\")&IF(VLOOKUP(AZ$1,仕様の整理!$C:$R,5,0)=\"○\",\"\",\"《新規登録技術》\")","v":"テラグリッド補強土工法（事後評価済技術）"},null,{"$f":"IF(VLOOKUP(BB$1,仕様の整理!$C:$R,4,0)=\"NETIS掲載期間終了技術\",VLOOKUP(BB$1,仕様の整理!$C:$R,2,0),VLOOKUP(BB$1,仕様の整理!$C:$R,2,0)&\"（\"&VLOOKUP(BB$1,仕様の整理!$C:$R,4,0)&\"）\")&IF(VLOOKUP(BB$1,仕様の整理!$C:$R,5,0)=\"○\",\"\",\"《新規登録技術》\")","v":"テラグリッド補強土工法（事後評価済技術）"},null,{"$f":"IF(VLOOKUP(BD$1,仕様の整理!$C:$R,4,0)=\"NETIS掲載期間終了技術\",VLOOKUP(BD$1,仕様の整理!$C:$R,2,0),VLOOKUP(BD$1,仕様の整理!$C:$R,2,0)&\"（\"&VLOOKUP(BD$1,仕様の整理!$C:$R,4,0)&\"）\")&IF(VLOOKUP(BD$1,仕様の整理!$C:$R,5,0)=\"○\",\"\",\"《新規登録技術》\")","v":"テンサーFWM工法（事後評価済技術）"},null,{"$f":"IF(VLOOKUP(BF$1,仕様の整理!$C:$R,4,0)=\"NETIS掲載期間終了技術\",VLOOKUP(BF$1,仕様の整理!$C:$R,2,0),VLOOKUP(BF$1,仕様の整理!$C:$R,2,0)&\"（\"&VLOOKUP(BF$1,仕様の整理!$C:$R,4,0)&\"）\")&IF(VLOOKUP(BF$1,仕様の整理!$C:$R,5,0)=\"○\",\"\",\"《新規登録技術》\")","v":"テンサーFWM工法（事後評価済技術）"},null,{"$f":"IF(VLOOKUP(BH$1,仕様の整理!$C:$R,4,0)=\"NETIS掲載期間終了技術\",VLOOKUP(BH$1,仕様の整理!$C:$R,2,0),VLOOKUP(BH$1,仕様の整理!$C:$R,2,0)&\"（\"&VLOOKUP(BH$1,仕様の整理!$C:$R,4,0)&\"）\")&IF(VLOOKUP(BH$1,仕様の整理!$C:$R,5,0)=\"○\",\"\",\"《新規登録技術》\")","v":"テンサーFWM工法（事後評価済技術）"},null,{"$f":"IF(VLOOKUP(BJ$1,仕様の整理!$C:$R,4,0)=\"NETIS掲載期間終了技術\",VLOOKUP(BJ$1,仕様の整理!$C:$R,2,0),VLOOKUP(BJ$1,仕様の整理!$C:$R,2,0)&\"（\"&VLOOKUP(BJ$1,仕様の整理!$C:$R,4,0)&\"）\")&IF(VLOOKUP(BJ$1,仕様の整理!$C:$R,5,0)=\"○\",\"\",\"《新規登録技術》\")","v":"テンサーFWM工法（事後評価済技術）"},null,{"$f":"IF(VLOOKUP(BL$1,仕様の整理!$C:$R,4,0)=\"NETIS掲載期間終了技術\",VLOOKUP(BL$1,仕様の整理!$C:$R,2,0),VLOOKUP(BL$1,仕様の整理!$C:$R,2,0)&\"（\"&VLOOKUP(BL$1,仕様の整理!$C:$R,4,0)&\"）\")&IF(VLOOKUP(BL$1,仕様の整理!$C:$R,5,0)=\"○\",\"\",\"《新規登録技術》\")","v":"テンサーFWM工法（事後評価済技術）"},null,{"$f":"IF(VLOOKUP(BN$1,仕様の整理!$C:$R,4,0)=\"NETIS掲載期間終了技術\",VLOOKUP(BN$1,仕様の整理!$C:$R,2,0),VLOOKUP(BN$1,仕様の整理!$C:$R,2,0)&\"（\"&VLOOKUP(BN$1,仕様の整理!$C:$R,4,0)&\"）\")&IF(VLOOKUP(BN$1,仕様の整理!$C:$R,5,0)=\"○\",\"\",\"《新規登録技術》\")","v":"テンサーFWM工法（事後評価済技術）"},null,{"$f":"IF(VLOOKUP(BP$1,仕様の整理!$C:$R,4,0)=\"NETIS掲載期間終了技術\",VLOOKUP(BP$1,仕様の整理!$C:$R,2,0),VLOOKUP(BP$1,仕様の整理!$C:$R,2,0)&\"（\"&VLOOKUP(BP$1,仕様の整理!$C:$R,4,0)&\"）\")&IF(VLOOKUP(BP$1,仕様の整理!$C:$R,5,0)=\"○\",\"\",\"《新規登録技術》\")","v":"テンサーFWM工法（事後評価済技術）"},null,{"$f":"IF(VLOOKUP(BR$1,仕様の整理!$C:$R,4,0)=\"NETIS掲載期間終了技術\",VLOOKUP(BR$1,仕様の整理!$C:$R,2,0),VLOOKUP(BR$1,仕様の整理!$C:$R,2,0)&\"（\"&VLOOKUP(BR$1,仕様の整理!$C:$R,4,0)&\"）\")&IF(VLOOKUP(BR$1,仕様の整理!$C:$R,5,0)=\"○\",\"\",\"《新規登録技術》\")","v":"テンサーFWM工法（事後評価済技術）"},null,{"$f":"IF(VLOOKUP(BT$1,仕様の整理!$C:$R,4,0)=\"NETIS掲載期間終了技術\",VLOOKUP(BT$1,仕様の整理!$C:$R,2,0),VLOOKUP(BT$1,仕様の整理!$C:$R,2,0)&\"（\"&VLOOKUP(BT$1,仕様の整理!$C:$R,4,0)&\"）\")&IF(VLOOKUP(BT$1,仕様の整理!$C:$R,5,0)=\"○\",\"\",\"《新規登録技術》\")","v":"チェーンウォール・マイティー（事後評価未実施技術）"},null,{"$f":"IF(VLOOKUP(BV$1,仕様の整理!$C:$R,4,0)=\"NETIS掲載期間終了技術\",VLOOKUP(BV$1,仕様の整理!$C:$R,2,0),VLOOKUP(BV$1,仕様の整理!$C:$R,2,0)&\"（\"&VLOOKUP(BV$1,仕様の整理!$C:$R,4,0)&\"）\")&IF(VLOOKUP(BV$1,仕様の整理!$C:$R,5,0)=\"○\",\"\",\"《新規登録技術》\")","v":"チェーンウォール・マイティー（事後評価未実施技術）"},null,{"$f":"IF(VLOOKUP(BX$1,仕様の整理!$C:$R,4,0)=\"NETIS掲載期間終了技術\",VLOOKUP(BX$1,仕様の整理!$C:$R,2,0),VLOOKUP(BX$1,仕様の整理!$C:$R,2,0)&\"（\"&VLOOKUP(BX$1,仕様の整理!$C:$R,4,0)&\"）\")&IF(VLOOKUP(BX$1,仕様の整理!$C:$R,5,0)=\"○\",\"\",\"《新規登録技術》\")","v":"チェーンウォール・マイティー（事後評価未実施技術）"},null,{"$f":"IF(VLOOKUP(BZ$1,仕様の整理!$C:$R,4,0)=\"NETIS掲載期間終了技術\",VLOOKUP(BZ$1,仕様の整理!$C:$R,2,0),VLOOKUP(BZ$1,仕様の整理!$C:$R,2,0)&\"（\"&VLOOKUP(BZ$1,仕様の整理!$C:$R,4,0)&\"）\")&IF(VLOOKUP(BZ$1,仕様の整理!$C:$R,5,0)=\"○\",\"\",\"《新規登録技術》\")","v":"チェーンウォール・マイティー（事後評価未実施技術）"},null,{"$f":"IF(VLOOKUP(CB$1,仕様の整理!$C:$R,4,0)=\"NETIS掲載期間終了技術\",VLOOKUP(CB$1,仕様の整理!$C:$R,2,0),VLOOKUP(CB$1,仕様の整理!$C:$R,2,0)&\"（\"&VLOOKUP(CB$1,仕様の整理!$C:$R,4,0)&\"）\")&IF(VLOOKUP(CB$1,仕様の整理!$C:$R,5,0)=\"○\",\"\",\"《新規登録技術》\")","v":"チェーンウォール・マイティー（事後評価未実施技術）"},null,{"$f":"IF(VLOOKUP(CD$1,仕様の整理!$C:$R,4,0)=\"NETIS掲載期間終了技術\",VLOOKUP(CD$1,仕様の整理!$C:$R,2,0),VLOOKUP(CD$1,仕様の整理!$C:$R,2,0)&\"（\"&VLOOKUP(CD$1,仕様の整理!$C:$R,4,0)&\"）\")&IF(VLOOKUP(CD$1,仕様の整理!$C:$R,5,0)=\"○\",\"\",\"《新規登録技術》\")","v":"チェーンウォール・マイティー（事後評価未実施技術）"},null,{"$f":"IF(VLOOKUP(CF$1,仕様の整理!$C:$R,4,0)=\"NETIS掲載期間終了技術\",VLOOKUP(CF$1,仕様の整理!$C:$R,2,0),VLOOKUP(CF$1,仕様の整理!$C:$R,2,0)&\"（\"&VLOOKUP(CF$1,仕様の整理!$C:$R,4,0)&\"）\")&IF(VLOOKUP(CF$1,仕様の整理!$C:$R,5,0)=\"○\",\"\",\"《新規登録技術》\")","v":"チェーンウォール・マイティー（事後評価未実施技術）"},null,{"$f":"IF(VLOOKUP(CH$1,仕様の整理!$C:$R,4,0)=\"NETIS掲載期間終了技術\",VLOOKUP(CH$1,仕様の整理!$C:$R,2,0),VLOOKUP(CH$1,仕様の整理!$C:$R,2,0)&\"（\"&VLOOKUP(CH$1,仕様の整理!$C:$R,4,0)&\"）\")&IF(VLOOKUP(CH$1,仕様の整理!$C:$R,5,0)=\"○\",\"\",\"《新規登録技術》\")","v":"チェーンウォール・マイティー（事後評価未実施技術）"},null,{"$f":"IF(VLOOKUP(CJ$1,仕様の整理!$C:$R,4,0)=\"NETIS掲載期間終了技術\",VLOOKUP(CJ$1,仕様の整理!$C:$R,2,0),VLOOKUP(CJ$1,仕様の整理!$C:$R,2,0)&\"（\"&VLOOKUP(CJ$1,仕様の整理!$C:$R,4,0)&\"）\")&IF(VLOOKUP(CJ$1,仕様の整理!$C:$R,5,0)=\"○\",\"\",\"《新規登録技術》\")","v":"テールアルメFS（事後評価済技術）"},null,{"$f":"IF(VLOOKUP(CL$1,仕様の整理!$C:$R,4,0)=\"NETIS掲載期間終了技術\",VLOOKUP(CL$1,仕様の整理!$C:$R,2,0),VLOOKUP(CL$1,仕様の整理!$C:$R,2,0)&\"（\"&VLOOKUP(CL$1,仕様の整理!$C:$R,4,0)&\"）\")&IF(VLOOKUP(CL$1,仕様の整理!$C:$R,5,0)=\"○\",\"\",\"《新規登録技術》\")","v":"テールアルメFS（事後評価済技術）"},null,{"$f":"IF(VLOOKUP(CN$1,仕様の整理!$C:$R,4,0)=\"NETIS掲載期間終了技術\",VLOOKUP(CN$1,仕様の整理!$C:$R,2,0),VLOOKUP(CN$1,仕様の整理!$C:$R,2,0)&\"（\"&VLOOKUP(CN$1,仕様の整理!$C:$R,4,0)&\"）\")&IF(VLOOKUP(CN$1,仕様の整理!$C:$R,5,0)=\"○\",\"\",\"《新規登録技術》\")","v":"テールアルメFS（事後評価済技術）"},null,{"$f":"IF(VLOOKUP(CP$1,仕様の整理!$C:$R,4,0)=\"NETIS掲載期間終了技術\",VLOOKUP(CP$1,仕様の整理!$C:$R,2,0),VLOOKUP(CP$1,仕様の整理!$C:$R,2,0)&\"（\"&VLOOKUP(CP$1,仕様の整理!$C:$R,4,0)&\"）\")&IF(VLOOKUP(CP$1,仕様の整理!$C:$R,5,0)=\"○\",\"\",\"《新規登録技術》\")","v":"テールアルメFS（事後評価済技術）"},null,{"$f":"IF(VLOOKUP(CR$1,仕様の整理!$C:$R,4,0)=\"NETIS掲載期間終了技術\",VLOOKUP(CR$1,仕様の整理!$C:$R,2,0),VLOOKUP(CR$1,仕様の整理!$C:$R,2,0)&\"（\"&VLOOKUP(CR$1,仕様の整理!$C:$R,4,0)&\"）\")&IF(VLOOKUP(CR$1,仕様の整理!$C:$R,5,0)=\"○\",\"\",\"《新規登録技術》\")","v":"テールアルメFS（事後評価済技術）"},null,{"$f":"IF(VLOOKUP(CT$1,仕様の整理!$C:$R,4,0)=\"NETIS掲載期間終了技術\",VLOOKUP(CT$1,仕様の整理!$C:$R,2,0),VLOOKUP(CT$1,仕様の整理!$C:$R,2,0)&\"（\"&VLOOKUP(CT$1,仕様の整理!$C:$R,4,0)&\"）\")&IF(VLOOKUP(CT$1,仕様の整理!$C:$R,5,0)=\"○\",\"\",\"《新規登録技術》\")","v":"テールアルメFS（事後評価済技術）"},null,{"$f":"IF(VLOOKUP(CV$1,仕様の整理!$C:$R,4,0)=\"NETIS掲載期間終了技術\",VLOOKUP(CV$1,仕様の整理!$C:$R,2,0),VLOOKUP(CV$1,仕様の整理!$C:$R,2,0)&\"（\"&VLOOKUP(CV$1,仕様の整理!$C:$R,4,0)&\"）\")&IF(VLOOKUP(CV$1,仕様の整理!$C:$R,5,0)=\"○\",\"\",\"《新規登録技術》\")","v":"テールアルメFS（事後評価済技術）"},null,{"$f":"IF(VLOOKUP(CX$1,仕様の整理!$C:$R,4,0)=\"NETIS掲載期間終了技術\",VLOOKUP(CX$1,仕様の整理!$C:$R,2,0),VLOOKUP(CX$1,仕様の整理!$C:$R,2,0)&\"（\"&VLOOKUP(CX$1,仕様の整理!$C:$R,4,0)&\"）\")&IF(VLOOKUP(CX$1,仕様の整理!$C:$R,5,0)=\"○\",\"\",\"《新規登録技術》\")","v":"テールアルメFS（事後評価済技術）"},null,{"$f":"IF(VLOOKUP(CZ$1,仕様の整理!$C:$R,4,0)=\"NETIS掲載期間終了技術\",VLOOKUP(CZ$1,仕様の整理!$C:$R,2,0),VLOOKUP(CZ$1,仕様の整理!$C:$R,2,0)&\"（\"&VLOOKUP(CZ$1,仕様の整理!$C:$R,4,0)&\"）\")&IF(VLOOKUP(CZ$1,仕様の整理!$C:$R,5,0)=\"○\",\"\",\"《新規登録技術》\")","v":"ハイビーネオ（事後評価未実施技術）"},null,{"$f":"IF(VLOOKUP(DB$1,仕様の整理!$C:$R,4,0)=\"NETIS掲載期間終了技術\",VLOOKUP(DB$1,仕様の整理!$C:$R,2,0),VLOOKUP(DB$1,仕様の整理!$C:$R,2,0)&\"（\"&VLOOKUP(DB$1,仕様の整理!$C:$R,4,0)&\"）\")&IF(VLOOKUP(DB$1,仕様の整理!$C:$R,5,0)=\"○\",\"\",\"《新規登録技術》\")","v":"ハイビーネオ（事後評価未実施技術）"},null,{"$f":"IF(VLOOKUP(DD$1,仕様の整理!$C:$R,4,0)=\"NETIS掲載期間終了技術\",VLOOKUP(DD$1,仕様の整理!$C:$R,2,0),VLOOKUP(DD$1,仕様の整理!$C:$R,2,0)&\"（\"&VLOOKUP(DD$1,仕様の整理!$C:$R,4,0)&\"）\")&IF(VLOOKUP(DD$1,仕様の整理!$C:$R,5,0)=\"○\",\"\",\"《新規登録技術》\")","v":"ハイビーネオ（事後評価未実施技術）"},null,{"$f":"IF(VLOOKUP(DF$1,仕様の整理!$C:$R,4,0)=\"NETIS掲載期間終了技術\",VLOOKUP(DF$1,仕様の整理!$C:$R,2,0),VLOOKUP(DF$1,仕様の整理!$C:$R,2,0)&\"（\"&VLOOKUP(DF$1,仕様の整理!$C:$R,4,0)&\"）\")&IF(VLOOKUP(DF$1,仕様の整理!$C:$R,5,0)=\"○\",\"\",\"《新規登録技術》\")","v":"ハイビーネオ（事後評価未実施技術）"},null,{"$f":"IF(VLOOKUP(DH$1,仕様の整理!$C:$R,4,0)=\"NETIS掲載期間終了技術\",VLOOKUP(DH$1,仕様の整理!$C:$R,2,0),VLOOKUP(DH$1,仕様の整理!$C:$R,2,0)&\"（\"&VLOOKUP(DH$1,仕様の整理!$C:$R,4,0)&\"）\")&IF(VLOOKUP(DH$1,仕様の整理!$C:$R,5,0)=\"○\",\"\",\"《新規登録技術》\")","v":"ハイビーネオ（事後評価未実施技術）"},null,{"$f":"IF(VLOOKUP(DJ$1,仕様の整理!$C:$R,4,0)=\"NETIS掲載期間終了技術\",VLOOKUP(DJ$1,仕様の整理!$C:$R,2,0),VLOOKUP(DJ$1,仕様の整理!$C:$R,2,0)&\"（\"&VLOOKUP(DJ$1,仕様の整理!$C:$R,4,0)&\"）\")&IF(VLOOKUP(DJ$1,仕様の整理!$C:$R,5,0)=\"○\",\"\",\"《新規登録技術》\")","v":"ハイビーネオ（事後評価未実施技術）"},null,{"$f":"IF(VLOOKUP(DL$1,仕様の整理!$C:$R,4,0)=\"NETIS掲載期間終了技術\",VLOOKUP(DL$1,仕様の整理!$C:$R,2,0),VLOOKUP(DL$1,仕様の整理!$C:$R,2,0)&\"（\"&VLOOKUP(DL$1,仕様の整理!$C:$R,4,0)&\"）\")&IF(VLOOKUP(DL$1,仕様の整理!$C:$R,5,0)=\"○\",\"\",\"《新規登録技術》\")","v":"ハイビーネオ（事後評価未実施技術）"},null,{"$f":"IF(VLOOKUP(DN$1,仕様の整理!$C:$R,4,0)=\"NETIS掲載期間終了技術\",VLOOKUP(DN$1,仕様の整理!$C:$R,2,0),VLOOKUP(DN$1,仕様の整理!$C:$R,2,0)&\"（\"&VLOOKUP(DN$1,仕様の整理!$C:$R,4,0)&\"）\")&IF(VLOOKUP(DN$1,仕様の整理!$C:$R,5,0)=\"○\",\"\",\"《新規登録技術》\")","v":"ハイビーネオ（事後評価未実施技術）"},null,{"$f":"IF(VLOOKUP(DP$1,仕様の整理!$C:$R,4,0)=\"NETIS掲載期間終了技術\",VLOOKUP(DP$1,仕様の整理!$C:$R,2,0),VLOOKUP(DP$1,仕様の整理!$C:$R,2,0)&\"（\"&VLOOKUP(DP$1,仕様の整理!$C:$R,4,0)&\"）\")&IF(VLOOKUP(DP$1,仕様の整理!$C:$R,5,0)=\"○\",\"\",\"《新規登録技術》\")","v":"緑化テールアルメ(テラトレールF2,テラヴェール)工法"},null,{"$f":"IF(VLOOKUP(DR$1,仕様の整理!$C:$R,4,0)=\"NETIS掲載期間終了技術\",VLOOKUP(DR$1,仕様の整理!$C:$R,2,0),VLOOKUP(DR$1,仕様の整理!$C:$R,2,0)&\"（\"&VLOOKUP(DR$1,仕様の整理!$C:$R,4,0)&\"）\")&IF(VLOOKUP(DR$1,仕様の整理!$C:$R,5,0)=\"○\",\"\",\"《新規登録技術》\")","v":"緑化テールアルメ(テラトレールF2,テラヴェール)工法"},null,{"$f":"IF(VLOOKUP(DT$1,仕様の整理!$C:$R,4,0)=\"NETIS掲載期間終了技術\",VLOOKUP(DT$1,仕様の整理!$C:$R,2,0),VLOOKUP(DT$1,仕様の整理!$C:$R,2,0)&\"（\"&VLOOKUP(DT$1,仕様の整理!$C:$R,4,0)&\"）\")&IF(VLOOKUP(DT$1,仕様の整理!$C:$R,5,0)=\"○\",\"\",\"《新規登録技術》\")","v":"緑化テールアルメ(テラトレールF2,テラヴェール)工法"},null,{"$f":"IF(VLOOKUP(DV$1,仕様の整理!$C:$R,4,0)=\"NETIS掲載期間終了技術\",VLOOKUP(DV$1,仕様の整理!$C:$R,2,0),VLOOKUP(DV$1,仕様の整理!$C:$R,2,0)&\"（\"&VLOOKUP(DV$1,仕様の整理!$C:$R,4,0)&\"）\")&IF(VLOOKUP(DV$1,仕様の整理!$C:$R,5,0)=\"○\",\"\",\"《新規登録技術》\")","v":"緑化テールアルメ(テラトレールF2,テラヴェール)工法"},null,{"$f":"IF(VLOOKUP(DX$1,仕様の整理!$C:$R,4,0)=\"NETIS掲載期間終了技術\",VLOOKUP(DX$1,仕様の整理!$C:$R,2,0),VLOOKUP(DX$1,仕様の整理!$C:$R,2,0)&\"（\"&VLOOKUP(DX$1,仕様の整理!$C:$R,4,0)&\"）\")&IF(VLOOKUP(DX$1,仕様の整理!$C:$R,5,0)=\"○\",\"\",\"《新規登録技術》\")","v":"緑化テールアルメ(テラトレールF2,テラヴェール)工法"},null,{"$f":"IF(VLOOKUP(DZ$1,仕様の整理!$C:$R,4,0)=\"NETIS掲載期間終了技術\",VLOOKUP(DZ$1,仕様の整理!$C:$R,2,0),VLOOKUP(DZ$1,仕様の整理!$C:$R,2,0)&\"（\"&VLOOKUP(DZ$1,仕様の整理!$C:$R,4,0)&\"）\")&IF(VLOOKUP(DZ$1,仕様の整理!$C:$R,5,0)=\"○\",\"\",\"《新規登録技術》\")","v":"緑化テールアルメ(テラトレールF2,テラヴェール)工法"},null,{"$f":"IF(VLOOKUP(EB$1,仕様の整理!$C:$R,4,0)=\"NETIS掲載期間終了技術\",VLOOKUP(EB$1,仕様の整理!$C:$R,2,0),VLOOKUP(EB$1,仕様の整理!$C:$R,2,0)&\"（\"&VLOOKUP(EB$1,仕様の整理!$C:$R,4,0)&\"）\")&IF(VLOOKUP(EB$1,仕様の整理!$C:$R,5,0)=\"○\",\"\",\"《新規登録技術》\")","v":"緑化テールアルメ(テラトレールF2,テラヴェール)工法"},null,{"$f":"IF(VLOOKUP(ED$1,仕様の整理!$C:$R,4,0)=\"NETIS掲載期間終了技術\",VLOOKUP(ED$1,仕様の整理!$C:$R,2,0),VLOOKUP(ED$1,仕様の整理!$C:$R,2,0)&\"（\"&VLOOKUP(ED$1,仕様の整理!$C:$R,4,0)&\"）\")&IF(VLOOKUP(ED$1,仕様の整理!$C:$R,5,0)=\"○\",\"\",\"《新規登録技術》\")","v":"緑化テールアルメ(テラトレールF2,テラヴェール)工法"},null,{"$f":"IF(VLOOKUP(EF$1,仕様の整理!$C:$R,4,0)=\"NETIS掲載期間終了技術\",VLOOKUP(EF$1,仕様の整理!$C:$R,2,0),VLOOKUP(EF$1,仕様の整理!$C:$R,2,0)&\"（\"&VLOOKUP(EF$1,仕様の整理!$C:$R,4,0)&\"）\")&IF(VLOOKUP(EF$1,仕様の整理!$C:$R,5,0)=\"○\",\"\",\"《新規登録技術》\")","v":"補強土壁工法「テンサーダブルウォール」"},null,{"$f":"IF(VLOOKUP(EH$1,仕様の整理!$C:$R,4,0)=\"NETIS掲載期間終了技術\",VLOOKUP(EH$1,仕様の整理!$C:$R,2,0),VLOOKUP(EH$1,仕様の整理!$C:$R,2,0)&\"（\"&VLOOKUP(EH$1,仕様の整理!$C:$R,4,0)&\"）\")&IF(VLOOKUP(EH$1,仕様の整理!$C:$R,5,0)=\"○\",\"\",\"《新規登録技術》\")","v":"補強土壁工法「テンサーダブルウォール」"},null,{"$f":"IF(VLOOKUP(EJ$1,仕様の整理!$C:$R,4,0)=\"NETIS掲載期間終了技術\",VLOOKUP(EJ$1,仕様の整理!$C:$R,2,0),VLOOKUP(EJ$1,仕様の整理!$C:$R,2,0)&\"（\"&VLOOKUP(EJ$1,仕様の整理!$C:$R,4,0)&\"）\")&IF(VLOOKUP(EJ$1,仕様の整理!$C:$R,5,0)=\"○\",\"\",\"《新規登録技術》\")","v":"補強土壁工法「テンサーダブルウォール」"},null,{"$f":"IF(VLOOKUP(EL$1,仕様の整理!$C:$R,4,0)=\"NETIS掲載期間終了技術\",VLOOKUP(EL$1,仕様の整理!$C:$R,2,0),VLOOKUP(EL$1,仕様の整理!$C:$R,2,0)&\"（\"&VLOOKUP(EL$1,仕様の整理!$C:$R,4,0)&\"）\")&IF(VLOOKUP(EL$1,仕様の整理!$C:$R,5,0)=\"○\",\"\",\"《新規登録技術》\")","v":"補強土壁工法「テンサーダブルウォール」"},null,{"$f":"IF(VLOOKUP(EN$1,仕様の整理!$C:$R,4,0)=\"NETIS掲載期間終了技術\",VLOOKUP(EN$1,仕様の整理!$C:$R,2,0),VLOOKUP(EN$1,仕様の整理!$C:$R,2,0)&\"（\"&VLOOKUP(EN$1,仕様の整理!$C:$R,4,0)&\"）\")&IF(VLOOKUP(EN$1,仕様の整理!$C:$R,5,0)=\"○\",\"\",\"《新規登録技術》\")","v":"補強土壁工法「テンサーダブルウォール」"},null,{"$f":"IF(VLOOKUP(EP$1,仕様の整理!$C:$R,4,0)=\"NETIS掲載期間終了技術\",VLOOKUP(EP$1,仕様の整理!$C:$R,2,0),VLOOKUP(EP$1,仕様の整理!$C:$R,2,0)&\"（\"&VLOOKUP(EP$1,仕様の整理!$C:$R,4,0)&\"）\")&IF(VLOOKUP(EP$1,仕様の整理!$C:$R,5,0)=\"○\",\"\",\"《新規登録技術》\")","v":"補強土壁工法「テンサーダブルウォール」"},null,{"$f":"IF(VLOOKUP(ER$1,仕様の整理!$C:$R,4,0)=\"NETIS掲載期間終了技術\",VLOOKUP(ER$1,仕様の整理!$C:$R,2,0),VLOOKUP(ER$1,仕様の整理!$C:$R,2,0)&\"（\"&VLOOKUP(ER$1,仕様の整理!$C:$R,4,0)&\"）\")&IF(VLOOKUP(ER$1,仕様の整理!$C:$R,5,0)=\"○\",\"\",\"《新規登録技術》\")","v":"補強土壁工法「テンサーダブルウォール」"},null,{"$f":"IF(VLOOKUP(ET$1,仕様の整理!$C:$R,4,0)=\"NETIS掲載期間終了技術\",VLOOKUP(ET$1,仕様の整理!$C:$R,2,0),VLOOKUP(ET$1,仕様の整理!$C:$R,2,0)&\"（\"&VLOOKUP(ET$1,仕様の整理!$C:$R,4,0)&\"）\")&IF(VLOOKUP(ET$1,仕様の整理!$C:$R,5,0)=\"○\",\"\",\"《新規登録技術》\")","v":"補強土壁工法「テンサーダブルウォール」"},null,{"$f":"IF(VLOOKUP(EV$1,仕様の整理!$C:$R,4,0)=\"NETIS掲載期間終了技術\",VLOOKUP(EV$1,仕様の整理!$C:$R,2,0),VLOOKUP(EV$1,仕様の整理!$C:$R,2,0)&\"（\"&VLOOKUP(EV$1,仕様の整理!$C:$R,4,0)&\"）\")&IF(VLOOKUP(EV$1,仕様の整理!$C:$R,5,0)=\"○\",\"\",\"《新規登録技術》\")","v":"テールアルメ工法A3"},null,{"$f":"IF(VLOOKUP(EX$1,仕様の整理!$C:$R,4,0)=\"NETIS掲載期間終了技術\",VLOOKUP(EX$1,仕様の整理!$C:$R,2,0),VLOOKUP(EX$1,仕様の整理!$C:$R,2,0)&\"（\"&VLOOKUP(EX$1,仕様の整理!$C:$R,4,0)&\"）\")&IF(VLOOKUP(EX$1,仕様の整理!$C:$R,5,0)=\"○\",\"\",\"《新規登録技術》\")","v":"テールアルメ工法A3"},null,{"$f":"IF(VLOOKUP(EZ$1,仕様の整理!$C:$R,4,0)=\"NETIS掲載期間終了技術\",VLOOKUP(EZ$1,仕様の整理!$C:$R,2,0),VLOOKUP(EZ$1,仕様の整理!$C:$R,2,0)&\"（\"&VLOOKUP(EZ$1,仕様の整理!$C:$R,4,0)&\"）\")&IF(VLOOKUP(EZ$1,仕様の整理!$C:$R,5,0)=\"○\",\"\",\"《新規登録技術》\")","v":"テールアルメ工法A3"},null,{"$f":"IF(VLOOKUP(FB$1,仕様の整理!$C:$R,4,0)=\"NETIS掲載期間終了技術\",VLOOKUP(FB$1,仕様の整理!$C:$R,2,0),VLOOKUP(FB$1,仕様の整理!$C:$R,2,0)&\"（\"&VLOOKUP(FB$1,仕様の整理!$C:$R,4,0)&\"）\")&IF(VLOOKUP(FB$1,仕様の整理!$C:$R,5,0)=\"○\",\"\",\"《新規登録技術》\")","v":"テールアルメ工法A3"},null,{"$f":"IF(VLOOKUP(FD$1,仕様の整理!$C:$R,4,0)=\"NETIS掲載期間終了技術\",VLOOKUP(FD$1,仕様の整理!$C:$R,2,0),VLOOKUP(FD$1,仕様の整理!$C:$R,2,0)&\"（\"&VLOOKUP(FD$1,仕様の整理!$C:$R,4,0)&\"）\")&IF(VLOOKUP(FD$1,仕様の整理!$C:$R,5,0)=\"○\",\"\",\"《新規登録技術》\")","v":"テールアルメ工法A3"},null,{"$f":"IF(VLOOKUP(FF$1,仕様の整理!$C:$R,4,0)=\"NETIS掲載期間終了技術\",VLOOKUP(FF$1,仕様の整理!$C:$R,2,0),VLOOKUP(FF$1,仕様の整理!$C:$R,2,0)&\"（\"&VLOOKUP(FF$1,仕様の整理!$C:$R,4,0)&\"）\")&IF(VLOOKUP(FF$1,仕様の整理!$C:$R,5,0)=\"○\",\"\",\"《新規登録技術》\")","v":"テールアルメ工法A3"},null,{"$f":"IF(VLOOKUP(FH$1,仕様の整理!$C:$R,4,0)=\"NETIS掲載期間終了技術\",VLOOKUP(FH$1,仕様の整理!$C:$R,2,0),VLOOKUP(FH$1,仕様の整理!$C:$R,2,0)&\"（\"&VLOOKUP(FH$1,仕様の整理!$C:$R,4,0)&\"）\")&IF(VLOOKUP(FH$1,仕様の整理!$C:$R,5,0)=\"○\",\"\",\"《新規登録技術》\")","v":"テールアルメ工法A3"},null,{"$f":"IF(VLOOKUP(FJ$1,仕様の整理!$C:$R,4,0)=\"NETIS掲載期間終了技術\",VLOOKUP(FJ$1,仕様の整理!$C:$R,2,0),VLOOKUP(FJ$1,仕様の整理!$C:$R,2,0)&\"（\"&VLOOKUP(FJ$1,仕様の整理!$C:$R,4,0)&\"）\")&IF(VLOOKUP(FJ$1,仕様の整理!$C:$R,5,0)=\"○\",\"\",\"《新規登録技術》\")","v":"テールアルメ工法A3"},null,{"$f":"IF(VLOOKUP(FL$1,仕様の整理!$C:$R,4,0)=\"NETIS掲載期間終了技術\",VLOOKUP(FL$1,仕様の整理!$C:$R,2,0),VLOOKUP(FL$1,仕様の整理!$C:$R,2,0)&\"（\"&VLOOKUP(FL$1,仕様の整理!$C:$R,4,0)&\"）\")&IF(VLOOKUP(FL$1,仕様の整理!$C:$R,5,0)=\"○\",\"\",\"《新規登録技術》\")","v":"オールプレキャストテールアルメ（事後評価未実施技術）《新規登録技術》"},null,{"$f":"IF(VLOOKUP(FN$1,仕様の整理!$C:$R,4,0)=\"NETIS掲載期間終了技術\",VLOOKUP(FN$1,仕様の整理!$C:$R,2,0),VLOOKUP(FN$1,仕様の整理!$C:$R,2,0)&\"（\"&VLOOKUP(FN$1,仕様の整理!$C:$R,4,0)&\"）\")&IF(VLOOKUP(FN$1,仕様の整理!$C:$R,5,0)=\"○\",\"\",\"《新規登録技術》\")","v":"オールプレキャストテールアルメ（事後評価未実施技術）《新規登録技術》"},null,{"$f":"IF(VLOOKUP(FP$1,仕様の整理!$C:$R,4,0)=\"NETIS掲載期間終了技術\",VLOOKUP(FP$1,仕様の整理!$C:$R,2,0),VLOOKUP(FP$1,仕様の整理!$C:$R,2,0)&\"（\"&VLOOKUP(FP$1,仕様の整理!$C:$R,4,0)&\"）\")&IF(VLOOKUP(FP$1,仕様の整理!$C:$R,5,0)=\"○\",\"\",\"《新規登録技術》\")","v":"オールプレキャストテールアルメ（事後評価未実施技術）《新規登録技術》"},null,{"$f":"IF(VLOOKUP(FR$1,仕様の整理!$C:$R,4,0)=\"NETIS掲載期間終了技術\",VLOOKUP(FR$1,仕様の整理!$C:$R,2,0),VLOOKUP(FR$1,仕様の整理!$C:$R,2,0)&\"（\"&VLOOKUP(FR$1,仕様の整理!$C:$R,4,0)&\"）\")&IF(VLOOKUP(FR$1,仕様の整理!$C:$R,5,0)=\"○\",\"\",\"《新規登録技術》\")","v":"オールプレキャストテールアルメ（事後評価未実施技術）《新規登録技術》"},null,{"$f":"IF(VLOOKUP(FT$1,仕様の整理!$C:$R,4,0)=\"NETIS掲載期間終了技術\",VLOOKUP(FT$1,仕様の整理!$C:$R,2,0),VLOOKUP(FT$1,仕様の整理!$C:$R,2,0)&\"（\"&VLOOKUP(FT$1,仕様の整理!$C:$R,4,0)&\"）\")&IF(VLOOKUP(FT$1,仕様の整理!$C:$R,5,0)=\"○\",\"\",\"《新規登録技術》\")","v":"オールプレキャストテールアルメ（事後評価未実施技術）《新規登録技術》"},null,{"$f":"IF(VLOOKUP(FV$1,仕様の整理!$C:$R,4,0)=\"NETIS掲載期間終了技術\",VLOOKUP(FV$1,仕様の整理!$C:$R,2,0),VLOOKUP(FV$1,仕様の整理!$C:$R,2,0)&\"（\"&VLOOKUP(FV$1,仕様の整理!$C:$R,4,0)&\"）\")&IF(VLOOKUP(FV$1,仕様の整理!$C:$R,5,0)=\"○\",\"\",\"《新規登録技術》\")","v":"オールプレキャストテールアルメ（事後評価未実施技術）《新規登録技術》"},null,{"$f":"IF(VLOOKUP(FX$1,仕様の整理!$C:$R,4,0)=\"NETIS掲載期間終了技術\",VLOOKUP(FX$1,仕様の整理!$C:$R,2,0),VLOOKUP(FX$1,仕様の整理!$C:$R,2,0)&\"（\"&VLOOKUP(FX$1,仕様の整理!$C:$R,4,0)&\"）\")&IF(VLOOKUP(FX$1,仕様の整理!$C:$R,5,0)=\"○\",\"\",\"《新規登録技術》\")","v":"オールプレキャストテールアルメ（事後評価未実施技術）《新規登録技術》"},null,{"$f":"IF(VLOOKUP(FZ$1,仕様の整理!$C:$R,4,0)=\"NETIS掲載期間終了技術\",VLOOKUP(FZ$1,仕様の整理!$C:$R,2,0),VLOOKUP(FZ$1,仕様の整理!$C:$R,2,0)&\"（\"&VLOOKUP(FZ$1,仕様の整理!$C:$R,4,0)&\"）\")&IF(VLOOKUP(FZ$1,仕様の整理!$C:$R,5,0)=\"○\",\"\",\"《新規登録技術》\")","v":"オールプレキャストテールアルメ（事後評価未実施技術）《新規登録技術》"},null,{"$f":"IF(VLOOKUP(GB$1,仕様の整理!$C:$R,4,0)=\"NETIS掲載期間終了技術\",VLOOKUP(GB$1,仕様の整理!$C:$R,2,0),VLOOKUP(GB$1,仕様の整理!$C:$R,2,0)&\"（\"&VLOOKUP(GB$1,仕様の整理!$C:$R,4,0)&\"）\")&IF(VLOOKUP(GB$1,仕様の整理!$C:$R,5,0)=\"○\",\"\",\"《新規登録技術》\")","v":"塩害対策用アデムウォールパネル（事後評価未実施技術）"},null,{"$f":"IF(VLOOKUP(GD$1,仕様の整理!$C:$R,4,0)=\"NETIS掲載期間終了技術\",VLOOKUP(GD$1,仕様の整理!$C:$R,2,0),VLOOKUP(GD$1,仕様の整理!$C:$R,2,0)&\"（\"&VLOOKUP(GD$1,仕様の整理!$C:$R,4,0)&\"）\")&IF(VLOOKUP(GD$1,仕様の整理!$C:$R,5,0)=\"○\",\"\",\"《新規登録技術》\")","v":"塩害対策用アデムウォールパネル（事後評価未実施技術）"},null,{"$f":"IF(VLOOKUP(GF$1,仕様の整理!$C:$R,4,0)=\"NETIS掲載期間終了技術\",VLOOKUP(GF$1,仕様の整理!$C:$R,2,0),VLOOKUP(GF$1,仕様の整理!$C:$R,2,0)&\"（\"&VLOOKUP(GF$1,仕様の整理!$C:$R,4,0)&\"）\")&IF(VLOOKUP(GF$1,仕様の整理!$C:$R,5,0)=\"○\",\"\",\"《新規登録技術》\")","v":"塩害対策用アデムウォールパネル（事後評価未実施技術）"},null,{"$f":"IF(VLOOKUP(GH$1,仕様の整理!$C:$R,4,0)=\"NETIS掲載期間終了技術\",VLOOKUP(GH$1,仕様の整理!$C:$R,2,0),VLOOKUP(GH$1,仕様の整理!$C:$R,2,0)&\"（\"&VLOOKUP(GH$1,仕様の整理!$C:$R,4,0)&\"）\")&IF(VLOOKUP(GH$1,仕様の整理!$C:$R,5,0)=\"○\",\"\",\"《新規登録技術》\")","v":"塩害対策用アデムウォールパネル（事後評価未実施技術）"},null,{"$f":"IF(VLOOKUP(GJ$1,仕様の整理!$C:$R,4,0)=\"NETIS掲載期間終了技術\",VLOOKUP(GJ$1,仕様の整理!$C:$R,2,0),VLOOKUP(GJ$1,仕様の整理!$C:$R,2,0)&\"（\"&VLOOKUP(GJ$1,仕様の整理!$C:$R,4,0)&\"）\")&IF(VLOOKUP(GJ$1,仕様の整理!$C:$R,5,0)=\"○\",\"\",\"《新規登録技術》\")","v":"塩害対策用アデムウォールパネル（事後評価未実施技術）"},null,{"$f":"IF(VLOOKUP(GL$1,仕様の整理!$C:$R,4,0)=\"NETIS掲載期間終了技術\",VLOOKUP(GL$1,仕様の整理!$C:$R,2,0),VLOOKUP(GL$1,仕様の整理!$C:$R,2,0)&\"（\"&VLOOKUP(GL$1,仕様の整理!$C:$R,4,0)&\"）\")&IF(VLOOKUP(GL$1,仕様の整理!$C:$R,5,0)=\"○\",\"\",\"《新規登録技術》\")","v":"塩害対策用アデムウォールパネル（事後評価未実施技術）"},null,{"$f":"IF(VLOOKUP(GN$1,仕様の整理!$C:$R,4,0)=\"NETIS掲載期間終了技術\",VLOOKUP(GN$1,仕様の整理!$C:$R,2,0),VLOOKUP(GN$1,仕様の整理!$C:$R,2,0)&\"（\"&VLOOKUP(GN$1,仕様の整理!$C:$R,4,0)&\"）\")&IF(VLOOKUP(GN$1,仕様の整理!$C:$R,5,0)=\"○\",\"\",\"《新規登録技術》\")","v":"塩害対策用アデムウォールパネル（事後評価未実施技術）"},null,{"$f":"IF(VLOOKUP(GP$1,仕様の整理!$C:$R,4,0)=\"NETIS掲載期間終了技術\",VLOOKUP(GP$1,仕様の整理!$C:$R,2,0),VLOOKUP(GP$1,仕様の整理!$C:$R,2,0)&\"（\"&VLOOKUP(GP$1,仕様の整理!$C:$R,4,0)&\"）\")&IF(VLOOKUP(GP$1,仕様の整理!$C:$R,5,0)=\"○\",\"\",\"《新規登録技術》\")","v":"塩害対策用アデムウォールパネル（事後評価未実施技術）"},null,{"$f":"IF(VLOOKUP(GR$1,仕様の整理!$C:$R,4,0)=\"NETIS掲載期間終了技術\",VLOOKUP(GR$1,仕様の整理!$C:$R,2,0),VLOOKUP(GR$1,仕様の整理!$C:$R,2,0)&\"（\"&VLOOKUP(GR$1,仕様の整理!$C:$R,4,0)&\"）\")&IF(VLOOKUP(GR$1,仕様の整理!$C:$R,5,0)=\"○\",\"\",\"《新規登録技術》\")","v":"NDパネル（事後評価未実施技術）"},null,{"$f":"IF(VLOOKUP(GT$1,仕様の整理!$C:$R,4,0)=\"NETIS掲載期間終了技術\",VLOOKUP(GT$1,仕様の整理!$C:$R,2,0),VLOOKUP(GT$1,仕様の整理!$C:$R,2,0)&\"（\"&VLOOKUP(GT$1,仕様の整理!$C:$R,4,0)&\"）\")&IF(VLOOKUP(GT$1,仕様の整理!$C:$R,5,0)=\"○\",\"\",\"《新規登録技術》\")","v":"NDパネル（事後評価未実施技術）"},null,{"$f":"IF(VLOOKUP(GV$1,仕様の整理!$C:$R,4,0)=\"NETIS掲載期間終了技術\",VLOOKUP(GV$1,仕様の整理!$C:$R,2,0),VLOOKUP(GV$1,仕様の整理!$C:$R,2,0)&\"（\"&VLOOKUP(GV$1,仕様の整理!$C:$R,4,0)&\"）\")&IF(VLOOKUP(GV$1,仕様の整理!$C:$R,5,0)=\"○\",\"\",\"《新規登録技術》\")","v":"NDパネル（事後評価未実施技術）"},null,{"$f":"IF(VLOOKUP(GX$1,仕様の整理!$C:$R,4,0)=\"NETIS掲載期間終了技術\",VLOOKUP(GX$1,仕様の整理!$C:$R,2,0),VLOOKUP(GX$1,仕様の整理!$C:$R,2,0)&\"（\"&VLOOKUP(GX$1,仕様の整理!$C:$R,4,0)&\"）\")&IF(VLOOKUP(GX$1,仕様の整理!$C:$R,5,0)=\"○\",\"\",\"《新規登録技術》\")","v":"NDパネル（事後評価未実施技術）"},null,{"$f":"IF(VLOOKUP(GZ$1,仕様の整理!$C:$R,4,0)=\"NETIS掲載期間終了技術\",VLOOKUP(GZ$1,仕様の整理!$C:$R,2,0),VLOOKUP(GZ$1,仕様の整理!$C:$R,2,0)&\"（\"&VLOOKUP(GZ$1,仕様の整理!$C:$R,4,0)&\"）\")&IF(VLOOKUP(GZ$1,仕様の整理!$C:$R,5,0)=\"○\",\"\",\"《新規登録技術》\")","v":"NDパネル（事後評価未実施技術）"},null,{"$f":"IF(VLOOKUP(HB$1,仕様の整理!$C:$R,4,0)=\"NETIS掲載期間終了技術\",VLOOKUP(HB$1,仕様の整理!$C:$R,2,0),VLOOKUP(HB$1,仕様の整理!$C:$R,2,0)&\"（\"&VLOOKUP(HB$1,仕様の整理!$C:$R,4,0)&\"）\")&IF(VLOOKUP(HB$1,仕様の整理!$C:$R,5,0)=\"○\",\"\",\"《新規登録技術》\")","v":"NDパネル（事後評価未実施技術）"},null,{"$f":"IF(VLOOKUP(HD$1,仕様の整理!$C:$R,4,0)=\"NETIS掲載期間終了技術\",VLOOKUP(HD$1,仕様の整理!$C:$R,2,0),VLOOKUP(HD$1,仕様の整理!$C:$R,2,0)&\"（\"&VLOOKUP(HD$1,仕様の整理!$C:$R,4,0)&\"）\")&IF(VLOOKUP(HD$1,仕様の整理!$C:$R,5,0)=\"○\",\"\",\"《新規登録技術》\")","v":"NDパネル（事後評価未実施技術）"},null,{"$f":"IF(VLOOKUP(HF$1,仕様の整理!$C:$R,4,0)=\"NETIS掲載期間終了技術\",VLOOKUP(HF$1,仕様の整理!$C:$R,2,0),VLOOKUP(HF$1,仕様の整理!$C:$R,2,0)&\"（\"&VLOOKUP(HF$1,仕様の整理!$C:$R,4,0)&\"）\")&IF(VLOOKUP(HF$1,仕様の整理!$C:$R,5,0)=\"○\",\"\",\"《新規登録技術》\")","v":"NDパネル（事後評価未実施技術）"},null,{"$f":"IF(VLOOKUP(HH$1,仕様の整理!$C:$R,4,0)=\"NETIS掲載期間終了技術\",VLOOKUP(HH$1,仕様の整理!$C:$R,2,0),VLOOKUP(HH$1,仕様の整理!$C:$R,2,0)&\"（\"&VLOOKUP(HH$1,仕様の整理!$C:$R,4,0)&\"）\")&IF(VLOOKUP(HH$1,仕様の整理!$C:$R,5,0)=\"○\",\"\",\"《新規登録技術》\")","v":"耐侵食性能と緑化性能に優れた植生シート「グリーンテラスシート」（事後評価未実施技術）"},null,{"$f":"IF(VLOOKUP(HJ$1,仕様の整理!$C:$R,4,0)=\"NETIS掲載期間終了技術\",VLOOKUP(HJ$1,仕様の整理!$C:$R,2,0),VLOOKUP(HJ$1,仕様の整理!$C:$R,2,0)&\"（\"&VLOOKUP(HJ$1,仕様の整理!$C:$R,4,0)&\"）\")&IF(VLOOKUP(HJ$1,仕様の整理!$C:$R,5,0)=\"○\",\"\",\"《新規登録技術》\")","v":"耐侵食性能と緑化性能に優れた植生シート「グリーンテラスシート」（事後評価未実施技術）"},null,{"$f":"IF(VLOOKUP(HL$1,仕様の整理!$C:$R,4,0)=\"NETIS掲載期間終了技術\",VLOOKUP(HL$1,仕様の整理!$C:$R,2,0),VLOOKUP(HL$1,仕様の整理!$C:$R,2,0)&\"（\"&VLOOKUP(HL$1,仕様の整理!$C:$R,4,0)&\"）\")&IF(VLOOKUP(HL$1,仕様の整理!$C:$R,5,0)=\"○\",\"\",\"《新規登録技術》\")","v":"耐侵食性能と緑化性能に優れた植生シート「グリーンテラスシート」（事後評価未実施技術）"},null,{"$f":"IF(VLOOKUP(HN$1,仕様の整理!$C:$R,4,0)=\"NETIS掲載期間終了技術\",VLOOKUP(HN$1,仕様の整理!$C:$R,2,0),VLOOKUP(HN$1,仕様の整理!$C:$R,2,0)&\"（\"&VLOOKUP(HN$1,仕様の整理!$C:$R,4,0)&\"）\")&IF(VLOOKUP(HN$1,仕様の整理!$C:$R,5,0)=\"○\",\"\",\"《新規登録技術》\")","v":"耐侵食性能と緑化性能に優れた植生シート「グリーンテラスシート」（事後評価未実施技術）"},null,{"$f":"IF(VLOOKUP(HP$1,仕様の整理!$C:$R,4,0)=\"NETIS掲載期間終了技術\",VLOOKUP(HP$1,仕様の整理!$C:$R,2,0),VLOOKUP(HP$1,仕様の整理!$C:$R,2,0)&\"（\"&VLOOKUP(HP$1,仕様の整理!$C:$R,4,0)&\"）\")&IF(VLOOKUP(HP$1,仕様の整理!$C:$R,5,0)=\"○\",\"\",\"《新規登録技術》\")","v":"耐侵食性能と緑化性能に優れた植生シート「グリーンテラスシート」（事後評価未実施技術）"},null,{"$f":"IF(VLOOKUP(HR$1,仕様の整理!$C:$R,4,0)=\"NETIS掲載期間終了技術\",VLOOKUP(HR$1,仕様の整理!$C:$R,2,0),VLOOKUP(HR$1,仕様の整理!$C:$R,2,0)&\"（\"&VLOOKUP(HR$1,仕様の整理!$C:$R,4,0)&\"）\")&IF(VLOOKUP(HR$1,仕様の整理!$C:$R,5,0)=\"○\",\"\",\"《新規登録技術》\")","v":"耐侵食性能と緑化性能に優れた植生シート「グリーンテラスシート」（事後評価未実施技術）"},null,{"$f":"IF(VLOOKUP(HT$1,仕様の整理!$C:$R,4,0)=\"NETIS掲載期間終了技術\",VLOOKUP(HT$1,仕様の整理!$C:$R,2,0),VLOOKUP(HT$1,仕様の整理!$C:$R,2,0)&\"（\"&VLOOKUP(HT$1,仕様の整理!$C:$R,4,0)&\"）\")&IF(VLOOKUP(HT$1,仕様の整理!$C:$R,5,0)=\"○\",\"\",\"《新規登録技術》\")","v":"耐侵食性能と緑化性能に優れた植生シート「グリーンテラスシート」（事後評価未実施技術）"},null,{"$f":"IF(VLOOKUP(HV$1,仕様の整理!$C:$R,4,0)=\"NETIS掲載期間終了技術\",VLOOKUP(HV$1,仕様の整理!$C:$R,2,0),VLOOKUP(HV$1,仕様の整理!$C:$R,2,0)&\"（\"&VLOOKUP(HV$1,仕様の整理!$C:$R,4,0)&\"）\")&IF(VLOOKUP(HV$1,仕様の整理!$C:$R,5,0)=\"○\",\"\",\"《新規登録技術》\")","v":"耐侵食性能と緑化性能に優れた植生シート「グリーンテラスシート」（事後評価未実施技術）"},null,{"$f":"IF(VLOOKUP(HX$1,仕様の整理!$C:$R,4,0)=\"NETIS掲載期間終了技術\",VLOOKUP(HX$1,仕様の整理!$C:$R,2,0),VLOOKUP(HX$1,仕様の整理!$C:$R,2,0)&\"（\"&VLOOKUP(HX$1,仕様の整理!$C:$R,4,0)&\"）\")&IF(VLOOKUP(HX$1,仕様の整理!$C:$R,5,0)=\"○\",\"\",\"《新規登録技術》\")","v":"塩害対策型ハイビーウォール（事後評価未実施技術）《新規登録技術》"},null,{"$f":"IF(VLOOKUP(HZ$1,仕様の整理!$C:$R,4,0)=\"NETIS掲載期間終了技術\",VLOOKUP(HZ$1,仕様の整理!$C:$R,2,0),VLOOKUP(HZ$1,仕様の整理!$C:$R,2,0)&\"（\"&VLOOKUP(HZ$1,仕様の整理!$C:$R,4,0)&\"）\")&IF(VLOOKUP(HZ$1,仕様の整理!$C:$R,5,0)=\"○\",\"\",\"《新規登録技術》\")","v":"塩害対策型ハイビーウォール（事後評価未実施技術）《新規登録技術》"},null,{"$f":"IF(VLOOKUP(IB$1,仕様の整理!$C:$R,4,0)=\"NETIS掲載期間終了技術\",VLOOKUP(IB$1,仕様の整理!$C:$R,2,0),VLOOKUP(IB$1,仕様の整理!$C:$R,2,0)&\"（\"&VLOOKUP(IB$1,仕様の整理!$C:$R,4,0)&\"）\")&IF(VLOOKUP(IB$1,仕様の整理!$C:$R,5,0)=\"○\",\"\",\"《新規登録技術》\")","v":"塩害対策型ハイビーウォール（事後評価未実施技術）《新規登録技術》"},null,{"$f":"IF(VLOOKUP(ID$1,仕様の整理!$C:$R,4,0)=\"NETIS掲載期間終了技術\",VLOOKUP(ID$1,仕様の整理!$C:$R,2,0),VLOOKUP(ID$1,仕様の整理!$C:$R,2,0)&\"（\"&VLOOKUP(ID$1,仕様の整理!$C:$R,4,0)&\"）\")&IF(VLOOKUP(ID$1,仕様の整理!$C:$R,5,0)=\"○\",\"\",\"《新規登録技術》\")","v":"塩害対策型ハイビーウォール（事後評価未実施技術）《新規登録技術》"},null,{"$f":"IF(VLOOKUP(IF$1,仕様の整理!$C:$R,4,0)=\"NETIS掲載期間終了技術\",VLOOKUP(IF$1,仕様の整理!$C:$R,2,0),VLOOKUP(IF$1,仕様の整理!$C:$R,2,0)&\"（\"&VLOOKUP(IF$1,仕様の整理!$C:$R,4,0)&\"）\")&IF(VLOOKUP(IF$1,仕様の整理!$C:$R,5,0)=\"○\",\"\",\"《新規登録技術》\")","v":"MEAパネル（事後評価未実施技術）《新規登録技術》"},null,{"$f":"IF(VLOOKUP(IH$1,仕様の整理!$C:$R,4,0)=\"NETIS掲載期間終了技術\",VLOOKUP(IH$1,仕様の整理!$C:$R,2,0),VLOOKUP(IH$1,仕様の整理!$C:$R,2,0)&\"（\"&VLOOKUP(IH$1,仕様の整理!$C:$R,4,0)&\"）\")&IF(VLOOKUP(IH$1,仕様の整理!$C:$R,5,0)=\"○\",\"\",\"《新規登録技術》\")","v":"MEAパネル（事後評価未実施技術）《新規登録技術》"},null,{"$f":"IF(VLOOKUP(IJ$1,仕様の整理!$C:$R,4,0)=\"NETIS掲載期間終了技術\",VLOOKUP(IJ$1,仕様の整理!$C:$R,2,0),VLOOKUP(IJ$1,仕様の整理!$C:$R,2,0)&\"（\"&VLOOKUP(IJ$1,仕様の整理!$C:$R,4,0)&\"）\")&IF(VLOOKUP(IJ$1,仕様の整理!$C:$R,5,0)=\"○\",\"\",\"《新規登録技術》\")","v":"MEAパネル（事後評価未実施技術）《新規登録技術》"},null,{"$f":"IF(VLOOKUP(IL$1,仕様の整理!$C:$R,4,0)=\"NETIS掲載期間終了技術\",VLOOKUP(IL$1,仕様の整理!$C:$R,2,0),VLOOKUP(IL$1,仕様の整理!$C:$R,2,0)&\"（\"&VLOOKUP(IL$1,仕様の整理!$C:$R,4,0)&\"）\")&IF(VLOOKUP(IL$1,仕様の整理!$C:$R,5,0)=\"○\",\"\",\"《新規登録技術》\")","v":"MEAパネル（事後評価未実施技術）《新規登録技術》"},null,{"$f":"IF(VLOOKUP(IN$1,仕様の整理!$C:$R,4,0)=\"NETIS掲載期間終了技術\",VLOOKUP(IN$1,仕様の整理!$C:$R,2,0),VLOOKUP(IN$1,仕様の整理!$C:$R,2,0)&\"（\"&VLOOKUP(IN$1,仕様の整理!$C:$R,4,0)&\"）\")&IF(VLOOKUP(IN$1,仕様の整理!$C:$R,5,0)=\"○\",\"\",\"《新規登録技術》\")","v":"MEAパネル（事後評価未実施技術）《新規登録技術》"},null,{"$f":"IF(VLOOKUP(IP$1,仕様の整理!$C:$R,4,0)=\"NETIS掲載期間終了技術\",VLOOKUP(IP$1,仕様の整理!$C:$R,2,0),VLOOKUP(IP$1,仕様の整理!$C:$R,2,0)&\"（\"&VLOOKUP(IP$1,仕様の整理!$C:$R,4,0)&\"）\")&IF(VLOOKUP(IP$1,仕様の整理!$C:$R,5,0)=\"○\",\"\",\"《新規登録技術》\")","v":"MEAパネル（事後評価未実施技術）《新規登録技術》"},null,{"$f":"IF(VLOOKUP(IR$1,仕様の整理!$C:$R,4,0)=\"NETIS掲載期間終了技術\",VLOOKUP(IR$1,仕様の整理!$C:$R,2,0),VLOOKUP(IR$1,仕様の整理!$C:$R,2,0)&\"（\"&VLOOKUP(IR$1,仕様の整理!$C:$R,4,0)&\"）\")&IF(VLOOKUP(IR$1,仕様の整理!$C:$R,5,0)=\"○\",\"\",\"《新規登録技術》\")","v":"MEAパネル（事後評価未実施技術）《新規登録技術》"},null,{"$f":"IF(VLOOKUP(IT$1,仕様の整理!$C:$R,4,0)=\"NETIS掲載期間終了技術\",VLOOKUP(IT$1,仕様の整理!$C:$R,2,0),VLOOKUP(IT$1,仕様の整理!$C:$R,2,0)&\"（\"&VLOOKUP(IT$1,仕様の整理!$C:$R,4,0)&\"）\")&IF(VLOOKUP(IT$1,仕様の整理!$C:$R,5,0)=\"○\",\"\",\"《新規登録技術》\")","v":"MEAパネル（事後評価未実施技術）《新規登録技術》"}]
[null,"①","ＮＥＴＩＳ登録番号",null,null,{"$f":"IF(VLOOKUP(F$1,仕様の整理!$C:$L,4,0)=\"NETIS掲載期間終了技術\",\"NETIS掲載期間終了技術\",VLOOKUP(F$1,仕様の整理!$C:$L,3,0))","v":"NETIS掲載期間終了技術"},null,{"$f":"IF(VLOOKUP(H$1,仕様の整理!$C:$L,4,0)=\"NETIS掲載期間終了技術\",\"NETIS掲載期間終了技術\",VLOOKUP(H$1,仕様の整理!$C:$L,3,0))","v":"NETIS掲載期間終了技術"},null,{"$f":"IF(VLOOKUP(J$1,仕様の整理!$C:$L,4,0)=\"NETIS掲載期間終了技術\",\"NETIS掲載期間終了技術\",VLOOKUP(J$1,仕様の整理!$C:$L,3,0))","v":"NETIS掲載期間終了技術"},null,{"$f":"IF(VLOOKUP(L$1,仕様の整理!$C:$L,4,0)=\"NETIS掲載期間終了技術\",\"NETIS掲載期間終了技術\",VLOOKUP(L$1,仕様の整理!$C:$L,3,0))","v":"NETIS掲載期間終了技術"},null,{"$f":"IF(VLOOKUP(N$1,仕様の整理!$C:$L,4,0)=\"NETIS掲載期間終了技術\",\"NETIS掲載期間終了技術\",VLOOKUP(N$1,仕様の整理!$C:$L,3,0))","v":"NETIS掲載期間終了技術"},null,{"$f":"IF(VLOOKUP(P$1,仕様の整理!$C:$L,4,0)=\"NETIS掲載期間終了技術\",\"NETIS掲載期間終了技術\",VLOOKUP(P$1,仕様の整理!$C:$L,3,0))","v":"NETIS掲載期間終了技術"},null,{"$f":"IF(VLOOKUP(R$1,仕様の整理!$C:$L,4,0)=\"NETIS掲載期間終了技術\",\"NETIS掲載期間終了技術\",VLOOKUP(R$1,仕様の整理!$C:$L,3,0))","v":"NETIS掲載期間終了技術"},null,{"$f":"IF(VLOOKUP(T$1,仕様の整理!$C:$L,4,0)=\"NETIS掲載期間終了技術\",\"NETIS掲載期間終了技術\",VLOOKUP(T$1,仕様の整理!$C:$L,3,0))","v":"NETIS掲載期間終了技術"},null,{"$f":"IF(VLOOKUP(V$1,仕様の整理!$C:$L,4,0)=\"NETIS掲載期間終了技術\",\"NETIS掲載期間終了技術\",VLOOKUP(V$1,仕様の整理!$C:$L,3,0))","v":"NETIS掲載期間終了技術"},null,{"$f":"IF(VLOOKUP(X$1,仕様の整理!$C:$L,4,0)=\"NETIS掲載期間終了技術\",\"NETIS掲載期間終了技術\",VLOOKUP(X$1,仕様の整理!$C:$L,3,0))","v":"KK-160008-VR"},null,{"$f":"IF(VLOOKUP(Z$1,仕様の整理!$C:$L,4,0)=\"NETIS掲載期間終了技術\",\"NETIS掲載期間終了技術\",VLOOKUP(Z$1,仕様の整理!$C:$L,3,0))","v":"KK-160008-VR"},null,{"$f":"IF(VLOOKUP(AB$1,仕様の整理!$C:$L,4,0)=\"NETIS掲載期間終了技術\",\"NETIS掲載期間終了技術\",VLOOKUP(AB$1,仕様の整理!$C:$L,3,0))","v":"KK-160008-VR"},null,{"$f":"IF(VLOOKUP(AD$1,仕様の整理!$C:$L,4,0)=\"NETIS掲載期間終了技術\",\"NETIS掲載期間終了技術\",VLOOKUP(AD$1,仕様の整理!$C:$L,3,0))","v":"KK-160008-VR"},null,{"$f":"IF(VLOOKUP(AF$1,仕様の整理!$C:$L,4,0)=\"NETIS掲載期間終了技術\",\"NETIS掲載期間終了技術\",VLOOKUP(AF$1,仕様の整理!$C:$L,3,0))","v":"KK-160008-VR"},null,{"$f":"IF(VLOOKUP(AH$1,仕様の整理!$C:$L,4,0)=\"NETIS掲載期間終了技術\",\"NETIS掲載期間終了技術\",VLOOKUP(AH$1,仕様の整理!$C:$L,3,0))","v":"KK-160008-VR"},null,{"$f":"IF(VLOOKUP(AJ$1,仕様の整理!$C:$L,4,0)=\"NETIS掲載期間終了技術\",\"NETIS掲載期間終了技術\",VLOOKUP(AJ$1,仕様の整理!$C:$L,3,0))","v":"KK-160008-VR"},null,{"$f":"IF(VLOOKUP(AL$1,仕様の整理!$C:$L,4,0)=\"NETIS掲載期間終了技術\",\"NETIS掲載期間終了技術\",VLOOKUP(AL$1,仕様の整理!$C:$L,3,0))","v":"KK-160008-VR"},null,{"$f":"IF(VLOOKUP(AN$1,仕様の整理!$C:$L,4,0)=\"NETIS掲載期間終了技術\",\"NETIS掲載期間終了技術\",VLOOKUP(AN$1,仕様の整理!$C:$L,3,0))","v":"HK-160018-VR"},null,{"$f":"IF(VLOOKUP(AP$1,仕様の整理!$C:$L,4,0)=\"NETIS掲載期間終了技術\",\"NETIS掲載期間終了技術\",VLOOKUP(AP$1,仕様の整理!$C:$L,3,0))","v":"HK-160018-VR"},null,{"$f":"IF(VLOOKUP(AR$1,仕様の整理!$C:$L,4,0)=\"NETIS掲載期間終了技術\",\"NETIS掲載期間終了技術\",VLOOKUP(AR$1,仕様の整理!$C:$L,3,0))","v":"HK-160018-VR"},null,{"$f":"IF(VLOOKUP(AT$1,仕様の整理!$C:$L,4,0)=\"NETIS掲載期間終了技術\",\"NETIS掲載期間終了技術\",VLOOKUP(AT$1,仕様の整理!$C:$L,3,0))","v":"HK-160018-VR"},null,{"$f":"IF(VLOOKUP(AV$1,仕様の整理!$C:$L,4,0)=\"NETIS掲載期間終了技術\",\"NETIS掲載期間終了技術\",VLOOKUP(AV$1,仕様の整理!$C:$L,3,0))","v":"HK-160018-VR"},null,{"$f":"IF(VLOOKUP(AX$1,仕様の整理!$C:$L,4,0)=\"NETIS掲載期間終了技術\",\"NETIS掲載期間終了技術\",VLOOKUP(AX$1,仕様の整理!$C:$L,3,0))","v":"HK-160018-VR"},null,{"$f":"IF(VLOOKUP(AZ$1,仕様の整理!$C:$L,4,0)=\"NETIS掲載期間終了技術\",\"NETIS掲載期間終了技術\",VLOOKUP(AZ$1,仕様の整理!$C:$L,3,0))","v":"HK-160018-VR"},null,{"$f":"IF(VLOOKUP(BB$1,仕様の整理!$C:$L,4,0)=\"NETIS掲載期間終了技術\",\"NETIS掲載期間終了技術\",VLOOKUP(BB$1,仕様の整理!$C:$L,3,0))","v":"HK-160018-VR"},null,{"$f":"IF(VLOOKUP(BD$1,仕様の整理!$C:$L,4,0)=\"NETIS掲載期間終了技術\",\"NETIS掲載期間終了技術\",VLOOKUP(BD$1,仕様の整理!$C:$L,3,0))","v":"QS-170002-VE"},null,{"$f":"IF(VLOOKUP(BF$1,仕様の整理!$C:$L,4,0)=\"NETIS掲載期間終了技術\",\"NETIS掲載期間終了技術\",VLOOKUP(BF$1,仕様の整理!$C:$L,3,0))","v":"QS-170002-VE"},null,{"$f":"IF(VLOOKUP(BH$1,仕様の整理!$C:$L,4,0)=\"NETIS掲載期間終了技術\",\"NETIS掲載期間終了技術\",VLOOKUP(BH$1,仕様の整理!$C:$L,3,0))","v":"QS-170002-VE"},null,{"$f":"IF(VLOOKUP(BJ$1,仕様の整理!$C:$L,4,0)=\"NETIS掲載期間終了技術\",\"NETIS掲載期間終了技術\",VLOOKUP(BJ$1,仕様の整理!$C:$L,3,0))","v":"QS-170002-VE"},null,{"$f":"IF(VLOOKUP(BL$1,仕様の整理!$C:$L,4,0)=\"NETIS掲載期間終了技術\",\"NETIS掲載期間終了技術\",VLOOKUP(BL$1,仕様の整理!$C:$L,3,0))","v":"QS-170002-VE"},null,{"$f":"IF(VLOOKUP(BN$1,仕様の整理!$C:$L,4,0)=\"NETIS掲載期間終了技術\",\"NETIS掲載期間終了技術\",VLOOKUP(BN$1,仕様の整理!$C:$L,3,0))","v":"QS-170002-VE"},null,{"$f":"IF(VLOOKUP(BP$1,仕様の整理!$C:$L,4,0)=\"NETIS掲載期間終了技術\",\"NETIS掲載期間終了技術\",VLOOKUP(BP$1,仕様の整理!$C:$L,3,0))","v":"QS-170002-VE"},null,{"$f":"IF(VLOOKUP(BR$1,仕様の整理!$C:$L,4,0)=\"NETIS掲載期間終了技術\",\"NETIS掲載期間終了技術\",VLOOKUP(BR$1,仕様の整理!$C:$L,3,0))","v":"QS-170002-VE"},null,{"$f":"IF(VLOOKUP(BT$1,仕様の整理!$C:$L,4,0)=\"NETIS掲載期間終了技術\",\"NETIS掲載期間終了技術\",VLOOKUP(BT$1,仕様の整理!$C:$L,3,0))","v":"KK-170030-A"},null,{"$f":"IF(VLOOKUP(BV$1,仕様の整理!$C:$L,4,0)=\"NETIS掲載期間終了技術\",\"NETIS掲載期間終了技術\",VLOOKUP(BV$1,仕様の整理!$C:$L,3,0))","v":"KK-170030-A"},null,{"$f":"IF(VLOOKUP(BX$1,仕様の整理!$C:$L,4,0)=\"NETIS掲載期間終了技術\",\"NETIS掲載期間終了技術\",VLOOKUP(BX$1,仕様の整理!$C:$L,3,0))","v":"KK-170030-A"},null,{"$f":"IF(VLOOKUP(BZ$1,仕様の整理!$C:$L,4,0)=\"NETIS掲載期間終了技術\",\"NETIS掲載期間終了技術\",VLOOKUP(BZ$1,仕様の整理!$C:$L,3,0))","v":"KK-170030-A"},null,{"$f":"IF(VLOOKUP(CB$1,仕様の整理!$C:$L,4,0)=\"NETIS掲載期間終了技術\",\"NETIS掲載期間終了技術\",VLOOKUP(CB$1,仕様の整理!$C:$L,3,0))","v":"KK-170030-A"},null,{"$f":"IF(VLOOKUP(CD$1,仕様の整理!$C:$L,4,0)=\"NETIS掲載期間終了技術\",\"NETIS掲載期間終了技術\",VLOOKUP(CD$1,仕様の整理!$C:$L,3,0))","v":"KK-170030-A"},null,{"$f":"IF(VLOOKUP(CF$1,仕様の整理!$C:$L,4,0)=\"NETIS掲載期間終了技術\",\"NETIS掲載期間終了技術\",VLOOKUP(CF$1,仕様の整理!$C:$L,3,0))","v":"KK-170030-A"},null,{"$f":"IF(VLOOKUP(CH$1,仕様の整理!$C:$L,4,0)=\"NETIS掲載期間終了技術\",\"NETIS掲載期間終了技術\",VLOOKUP(CH$1,仕様の整理!$C:$L,3,0))","v":"KK-170030-A"},null,{"$f":"IF(VLOOKUP(CJ$1,仕様の整理!$C:$L,4,0)=\"NETIS掲載期間終了技術\",\"NETIS掲載期間終了技術\",VLOOKUP(CJ$1,仕様の整理!$C:$L,3,0))","v":"QS-170031-VE"},null,{"$f":"IF(VLOOKUP(CL$1,仕様の整理!$C:$L,4,0)=\"NETIS掲載期間終了技術\",\"NETIS掲載期間終了技術\",VLOOKUP(CL$1,仕様の整理!$C:$L,3,0))","v":"QS-170031-VE"},null,{"$f":"IF(VLOOKUP(CN$1,仕様の整理!$C:$L,4,0)=\"NETIS掲載期間終了技術\",\"NETIS掲載期間終了技術\",VLOOKUP(CN$1,仕様の整理!$C:$L,3,0))","v":"QS-170031-VE"},null,{"$f":"IF(VLOOKUP(CP$1,仕様の整理!$C:$L,4,0)=\"NETIS掲載期間終了技術\",\"NETIS掲載期間終了技術\",VLOOKUP(CP$1,仕様の整理!$C:$L,3,0))","v":"QS-170031-VE"},null,{"$f":"IF(VLOOKUP(CR$1,仕様の整理!$C:$L,4,0)=\"NETIS掲載期間終了技術\",\"NETIS掲載期間終了技術\",VLOOKUP(CR$1,仕様の整理!$C:$L,3,0))","v":"QS-170031-VE"},null,{"$f":"IF(VLOOKUP(CT$1,仕様の整理!$C:$L,4,0)=\"NETIS掲載期間終了技術\",\"NETIS掲載期間終了技術\",VLOOKUP(CT$1,仕様の整理!$C:$L,3,0))","v":"QS-170031-VE"},null,{"$f":"IF(VLOOKUP(CV$1,仕様の整理!$C:$L,4,0)=\"NETIS掲載期間終了技術\",\"NETIS掲載期間終了技術\",VLOOKUP(CV$1,仕様の整理!$C:$L,3,0))","v":"QS-170031-VE"},null,{"$f":"IF(VLOOKUP(CX$1,仕様の整理!$C:$L,4,0)=\"NETIS掲載期間終了技術\",\"NETIS掲載期間終了技術\",VLOOKUP(CX$1,仕様の整理!$C:$L,3,0))","v":"QS-170031-VE"},null,{"$f":"IF(VLOOKUP(CZ$1,仕様の整理!$C:$L,4,0)=\"NETIS掲載期間終了技術\",\"NETIS掲載期間終了技術\",VLOOKUP(CZ$1,仕様の整理!$C:$L,3,0))","v":"HK-180020-A"},null,{"$f":"IF(VLOOKUP(DB$1,仕様の整理!$C:$L,4,0)=\"NETIS掲載期間終了技術\",\"NETIS掲載期間終了技術\",VLOOKUP(DB$1,仕様の整理!$C:$L,3,0))","v":"HK-180020-A"},null,{"$f":"IF(VLOOKUP(DD$1,仕様の整理!$C:$L,4,0)=\"NETIS掲載期間終了技術\",\"NETIS掲載期間終了技術\",VLOOKUP(DD$1,仕様の整理!$C:$L,3,0))","v":"HK-180020-A"},null,{"$f":"IF(VLOOKUP(DF$1,仕様の整理!$C:$L,4,0)=\"NETIS掲載期間終了技術\",\"NETIS掲載期間終了技術\",VLOOKUP(DF$1,仕様の整理!$C:$L,3,0))","v":"HK-180020-A"},null,{"$f":"IF(VLOOKUP(DH$1,仕様の整理!$C:$L,4,0)=\"NETIS掲載期間終了技術\",\"NETIS掲載期間終了技術\",VLOOKUP(DH$1,仕様の整理!$C:$L,3,0))","v":"HK-180020-A"},null,{"$f":"IF(VLOOKUP(DJ$1,仕様の整理!$C:$L,4,0)=\"NETIS掲載期間終了技術\",\"NETIS掲載期間終了技術\",VLOOKUP(DJ$1,仕様の整理!$C:$L,3,0))","v":"HK-180020-A"},null,{"$f":"IF(VLOOKUP(DL$1,仕様の整理!$C:$L,4,0)=\"NETIS掲載期間終了技術\",\"NETIS掲載期間終了技術\",VLOOKUP(DL$1,仕様の整理!$C:$L,3,0))","v":"HK-180020-A"},null,{"$f":"IF(VLOOKUP(DN$1,仕様の整理!$C:$L,4,0)=\"NETIS掲載期間終了技術\",\"NETIS掲載期間終了技術\",VLOOKUP(DN$1,仕様の整理!$C:$L,3,0))","v":"HK-180020-A"},null,{"$f":"IF(VLOOKUP(DP$1,仕様の整理!$C:$L,4,0)=\"NETIS掲載期間終了技術\",\"NETIS掲載期間終了技術\",VLOOKUP(DP$1,仕様の整理!$C:$L,3,0))","v":"NETIS掲載期間終了技術"},null,{"$f":"IF(VLOOKUP(DR$1,仕様の整理!$C:$L,4,0)=\"NETIS掲載期間終了技術\",\"NETIS掲載期間終了技術\",VLOOKUP(DR$1,仕様の整理!$C:$L,3,0))","v":"NETIS掲載期間終了技術"},null,{"$f":"IF(VLOOKUP(DT$1,仕様の整理!$C:$L,4,0)=\"NETIS掲載期間終了技術\",\"NETIS掲載期間終了技術\",VLOOKUP(DT$1,仕様の整理!$C:$L,3,0))","v":"NETIS掲載期間終了技術"},null,{"$f":"IF(VLOOKUP(DV$1,仕様の整理!$C:$L,4,0)=\"NETIS掲載期間終了技術\",\"NETIS掲載期間終了技術\",VLOOKUP(DV$1,仕様の整理!$C:$L,3,0))","v":"NETIS掲載期間終了技術"},null,{"$f":"IF(VLOOKUP(DX$1,仕様の整理!$C:$L,4,0)=\"NETIS掲載期間終了技術\",\"NETIS掲載期間終了技術\",VLOOKUP(DX$1,仕様の整理!$C:$L,3,0))","v":"NETIS掲載期間終了技術"},null,{"$f":"IF(VLOOKUP(DZ$1,仕様の整理!$C:$L,4,0)=\"NETIS掲載期間終了技術\",\"NETIS掲載期間終了技術\",VLOOKUP(DZ$1,仕様の整理!$C:$L,3,0))","v":"NETIS掲載期間終了技術"},null,{"$f":"IF(VLOOKUP(EB$1,仕様の整理!$C:$L,4,0)=\"NETIS掲載期間終了技術\",\"NETIS掲載期間終了技術\",VLOOKUP(EB$1,仕様の整理!$C:$L,3,0))","v":"NETIS掲載期間終了技術"},null,{"$f":"IF(VLOOKUP(ED$1,仕様の整理!$C:$L,4,0)=\"NETIS掲載期間終了技術\",\"NETIS掲載期間終了技術\",VLOOKUP(ED$1,仕様の整理!$C:$L,3,0))","v":"NETIS掲載期間終了技術"},null,{"$f":"IF(VLOOKUP(EF$1,仕様の整理!$C:$L,4,0)=\"NETIS掲載期間終了技術\",\"NETIS掲載期間終了技術\",VLOOKUP(EF$1,仕様の整理!$C:$L,3,0))","v":"NETIS掲載期間終了技術"},null,{"$f":"IF(VLOOKUP(EH$1,仕様の整理!$C:$L,4,0)=\"NETIS掲載期間終了技術\",\"NETIS掲載期間終了技術\",VLOOKUP(EH$1,仕様の整理!$C:$L,3,0))","v":"NETIS掲載期間終了技術"},null,{"$f":"IF(VLOOKUP(EJ$1,仕様の整理!$C:$L,4,0)=\"NETIS掲載期間終了技術\",\"NETIS掲載期間終了技術\",VLOOKUP(EJ$1,仕様の整理!$C:$L,3,0))","v":"NETIS掲載期間終了技術"},null,{"$f":"IF(VLOOKUP(EL$1,仕様の整理!$C:$L,4,0)=\"NETIS掲載期間終了技術\",\"NETIS掲載期間終了技術\",VLOOKUP(EL$1,仕様の整理!$C:$L,3,0))","v":"NETIS掲載期間終了技術"},null,{"$f":"IF(VLOOKUP(EN$1,仕様の整理!$C:$L,4,0)=\"NETIS掲載期間終了技術\",\"NETIS掲載期間終了技術\",VLOOKUP(EN$1,仕様の整理!$C:$L,3,0))","v":"NETIS掲載期間終了技術"},null,{"$f":"IF(VLOOKUP(EP$1,仕様の整理!$C:$L,4,0)=\"NETIS掲載期間終了技術\",\"NETIS掲載期間終了技術\",VLOOKUP(EP$1,仕様の整理!$C:$L,3,0))","v":"NETIS掲載期間終了技術"},null,{"$f":"IF(VLOOKUP(ER$1,仕様の整理!$C:$L,4,0)=\"NETIS掲載期間終了技術\",\"NETIS掲載期間終了技術\",VLOOKUP(ER$1,仕様の整理!$C:$L,3,0))","v":"NETIS掲載期間終了技術"},null,{"$f":"IF(VLOOKUP(ET$1,仕様の整理!$C:$L,4,0)=\"NETIS掲載期間終了技術\",\"NETIS掲載期間終了技術\",VLOOKUP(ET$1,仕様の整理!$C:$L,3,0))","v":"NETIS掲載期間終了技術"},null,{"$f":"IF(VLOOKUP(EV$1,仕様の整理!$C:$L,4,0)=\"NETIS掲載期間終了技術\",\"NETIS掲載期間終了技術\",VLOOKUP(EV$1,仕様の整理!$C:$L,3,0))","v":"NETIS掲載期間終了技術"},null,{"$f":"IF(VLOOKUP(EX$1,仕様の整理!$C:$L,4,0)=\"NETIS掲載期間終了技術\",\"NETIS掲載期間終了技術\",VLOOKUP(EX$1,仕様の整理!$C:$L,3,0))","v":"NETIS掲載期間終了技術"},null,{"$f":"IF(VLOOKUP(EZ$1,仕様の整理!$C:$L,4,0)=\"NETIS掲載期間終了技術\",\"NETIS掲載期間終了技術\",VLOOKUP(EZ$1,仕様の整理!$C:$L,3,0))","v":"NETIS掲載期間終了技術"},null,{"$f":"IF(VLOOKUP(FB$1,仕様の整理!$C:$L,4,0)=\"NETIS掲載期間終了技術\",\"NETIS掲載期間終了技術\",VLOOKUP(FB$1,仕様の整理!$C:$L,3,0))","v":"NETIS掲載期間終了技術"},null,{"$f":"IF(VLOOKUP(FD$1,仕様の整理!$C:$L,4,0)=\"NETIS掲載期間終了技術\",\"NETIS掲載期間終了技術\",VLOOKUP(FD$1,仕様の整理!$C:$L,3,0))","v":"NETIS掲載期間終了技術"},null,{"$f":"IF(VLOOKUP(FF$1,仕様の整理!$C:$L,4,0)=\"NETIS掲載期間終了技術\",\"NETIS掲載期間終了技術\",VLOOKUP(FF$1,仕様の整理!$C:$L,3,0))","v":"NETIS掲載期間終了技術"},null,{"$f":"IF(VLOOKUP(FH$1,仕様の整理!$C:$L,4,0)=\"NETIS掲載期間終了技術\",\"NETIS掲載期間終了技術\",VLOOKUP(FH$1,仕様の整理!$C:$L,3,0))","v":"NETIS掲載期間終了技術"},null,{"$f":"IF(VLOOKUP(FJ$1,仕様の整理!$C:$L,4,0)=\"NETIS掲載期間終了技術\",\"NETIS掲載期間終了技術\",VLOOKUP(FJ$1,仕様の整理!$C:$L,3,0))","v":"NETIS掲載期間終了技術"},null,{"$f":"IF(VLOOKUP(FL$1,仕様の整理!$C:$L,4,0)=\"NETIS掲載期間終了技術\",\"NETIS掲載期間終了技術\",VLOOKUP(FL$1,仕様の整理!$C:$L,3,0))","v":"KT-210058-A"},null,{"$f":"IF(VLOOKUP(FN$1,仕様の整理!$C:$L,4,0)=\"NETIS掲載期間終了技術\",\"NETIS掲載期間終了技術\",VLOOKUP(FN$1,仕様の整理!$C:$L,3,0))","v":"KT-210058-A"},null,{"$f":"IF(VLOOKUP(FP$1,仕様の整理!$C:$L,4,0)=\"NETIS掲載期間終了技術\",\"NETIS掲載期間終了技術\",VLOOKUP(FP$1,仕様の整理!$C:$L,3,0))","v":"KT-210058-A"},null,{"$f":"IF(VLOOKUP(FR$1,仕様の整理!$C:$L,4,0)=\"NETIS掲載期間終了技術\",\"NETIS掲載期間終了技術\",VLOOKUP(FR$1,仕様の整理!$C:$L,3,0))","v":"KT-210058-A"},null,{"$f":"IF(VLOOKUP(FT$1,仕様の整理!$C:$L,4,0)=\"NETIS掲載期間終了技術\",\"NETIS掲載期間終了技術\",VLOOKUP(FT$1,仕様の整理!$C:$L,3,0))","v":"KT-210058-A"},null,{"$f":"IF(VLOOKUP(FV$1,仕様の整理!$C:$L,4,0)=\"NETIS掲載期間終了技術\",\"NETIS掲載期間終了技術\",VLOOKUP(FV$1,仕様の整理!$C:$L,3,0))","v":"KT-210058-A"},null,{"$f":"IF(VLOOKUP(FX$1,仕様の整理!$C:$L,4,0)=\"NETIS掲載期間終了技術\",\"NETIS掲載期間終了技術\",VLOOKUP(FX$1,仕様の整理!$C:$L,3,0))","v":"KT-210058-A"},null,{"$f":"IF(VLOOKUP(FZ$1,仕様の整理!$C:$L,4,0)=\"NETIS掲載期間終了技術\",\"NETIS掲載期間終了技術\",VLOOKUP(FZ$1,仕様の整理!$C:$L,3,0))","v":"KT-210058-A"},null,{"$f":"IF(VLOOKUP(GB$1,仕様の整理!$C:$L,4,0)=\"NETIS掲載期間終了技術\",\"NETIS掲載期間終了技術\",VLOOKUP(GB$1,仕様の整理!$C:$L,3,0))","v":"KT-220093-A"},null,{"$f":"IF(VLOOKUP(GD$1,仕様の整理!$C:$L,4,0)=\"NETIS掲載期間終了技術\",\"NETIS掲載期間終了技術\",VLOOKUP(GD$1,仕様の整理!$C:$L,3,0))","v":"KT-220093-A"},null,{"$f":"IF(VLOOKUP(GF$1,仕様の整理!$C:$L,4,0)=\"NETIS掲載期間終了技術\",\"NETIS掲載期間終了技術\",VLOOKUP(GF$1,仕様の整理!$C:$L,3,0))","v":"KT-220093-A"},null,{"$f":"IF(VLOOKUP(GH$1,仕様の整理!$C:$L,4,0)=\"NETIS掲載期間終了技術\",\"NETIS掲載期間終了技術\",VLOOKUP(GH$1,仕様の整理!$C:$L,3,0))","v":"KT-220093-A"},null,{"$f":"IF(VLOOKUP(GJ$1,仕様の整理!$C:$L,4,0)=\"NETIS掲載期間終了技術\",\"NETIS掲載期間終了技術\",VLOOKUP(GJ$1,仕様の整理!$C:$L,3,0))","v":"KT-220093-A"},null,{"$f":"IF(VLOOKUP(GL$1,仕様の整理!$C:$L,4,0)=\"NETIS掲載期間終了技術\",\"NETIS掲載期間終了技術\",VLOOKUP(GL$1,仕様の整理!$C:$L,3,0))","v":"KT-220093-A"},null,{"$f":"IF(VLOOKUP(GN$1,仕様の整理!$C:$L,4,0)=\"NETIS掲載期間終了技術\",\"NETIS掲載期間終了技術\",VLOOKUP(GN$1,仕様の整理!$C:$L,3,0))","v":"KT-220093-A"},null,{"$f":"IF(VLOOKUP(GP$1,仕様の整理!$C:$L,4,0)=\"NETIS掲載期間終了技術\",\"NETIS掲載期間終了技術\",VLOOKUP(GP$1,仕様の整理!$C:$L,3,0))","v":"KT-220093-A"},null,{"$f":"IF(VLOOKUP(GR$1,仕様の整理!$C:$L,4,0)=\"NETIS掲載期間終了技術\",\"NETIS掲載期間終了技術\",VLOOKUP(GR$1,仕様の整理!$C:$L,3,0))","v":"KT-220155-A"},null,{"$f":"IF(VLOOKUP(GT$1,仕様の整理!$C:$L,4,0)=\"NETIS掲載期間終了技術\",\"NETIS掲載期間終了技術\",VLOOKUP(GT$1,仕様の整理!$C:$L,3,0))","v":"KT-220155-A"},null,{"$f":"IF(VLOOKUP(GV$1,仕様の整理!$C:$L,4,0)=\"NETIS掲載期間終了技術\",\"NETIS掲載期間終了技術\",VLOOKUP(GV$1,仕様の整理!$C:$L,3,0))","v":"KT-220155-A"},null,{"$f":"IF(VLOOKUP(GX$1,仕様の整理!$C:$L,4,0)=\"NETIS掲載期間終了技術\",\"NETIS掲載期間終了技術\",VLOOKUP(GX$1,仕様の整理!$C:$L,3,0))","v":"KT-220155-A"},null,{"$f":"IF(VLOOKUP(GZ$1,仕様の整理!$C:$L,4,0)=\"NETIS掲載期間終了技術\",\"NETIS掲載期間終了技術\",VLOOKUP(GZ$1,仕様の整理!$C:$L,3,0))","v":"KT-220155-A"},null,{"$f":"IF(VLOOKUP(HB$1,仕様の整理!$C:$L,4,0)=\"NETIS掲載期間終了技術\",\"NETIS掲載期間終了技術\",VLOOKUP(HB$1,仕様の整理!$C:$L,3,0))","v":"KT-220155-A"},null,{"$f":"IF(VLOOKUP(HD$1,仕様の整理!$C:$L,4,0)=\"NETIS掲載期間終了技術\",\"NETIS掲載期間終了技術\",VLOOKUP(HD$1,仕様の整理!$C:$L,3,0))","v":"KT-220155-A"},null,{"$f":"IF(VLOOKUP(HF$1,仕様の整理!$C:$L,4,0)=\"NETIS掲載期間終了技術\",\"NETIS掲載期間終了技術\",VLOOKUP(HF$1,仕様の整理!$C:$L,3,0))","v":"KT-220155-A"},null,{"$f":"IF(VLOOKUP(HH$1,仕様の整理!$C:$L,4,0)=\"NETIS掲載期間終了技術\",\"NETIS掲載期間終了技術\",VLOOKUP(HH$1,仕様の整理!$C:$L,3,0))","v":"QS-220029-A"},null,{"$f":"IF(VLOOKUP(HJ$1,仕様の整理!$C:$L,4,0)=\"NETIS掲載期間終了技術\",\"NETIS掲載期間終了技術\",VLOOKUP(HJ$1,仕様の整理!$C:$L,3,0))","v":"QS-220029-A"},null,{"$f":"IF(VLOOKUP(HL$1,仕様の整理!$C:$L,4,0)=\"NETIS掲載期間終了技術\",\"NETIS掲載期間終了技術\",VLOOKUP(HL$1,仕様の整理!$C:$L,3,0))","v":"QS-220029-A"},null,{"$f":"IF(VLOOKUP(HN$1,仕様の整理!$C:$L,4,0)=\"NETIS掲載期間終了技術\",\"NETIS掲載期間終了技術\",VLOOKUP(HN$1,仕様の整理!$C:$L,3,0))","v":"QS-220029-A"},null,{"$f":"IF(VLOOKUP(HP$1,仕様の整理!$C:$L,4,0)=\"NETIS掲載期間終了技術\",\"NETIS掲載期間終了技術\",VLOOKUP(HP$1,仕様の整理!$C:$L,3,0))","v":"QS-220029-A"},null,{"$f":"IF(VLOOKUP(HR$1,仕様の整理!$C:$L,4,0)=\"NETIS掲載期間終了技術\",\"NETIS掲載期間終了技術\",VLOOKUP(HR$1,仕様の整理!$C:$L,3,0))","v":"QS-220029-A"},null,{"$f":"IF(VLOOKUP(HT$1,仕様の整理!$C:$L,4,0)=\"NETIS掲載期間終了技術\",\"NETIS掲載期間終了技術\",VLOOKUP(HT$1,仕様の整理!$C:$L,3,0))","v":"QS-220029-A"},null,{"$f":"IF(VLOOKUP(HV$1,仕様の整理!$C:$L,4,0)=\"NETIS掲載期間終了技術\",\"NETIS掲載期間終了技術\",VLOOKUP(HV$1,仕様の整理!$C:$L,3,0))","v":"QS-220029-A"},null,{"$f":"IF(VLOOKUP(HX$1,仕様の整理!$C:$L,4,0)=\"NETIS掲載期間終了技術\",\"NETIS掲載期間終了技術\",VLOOKUP(HX$1,仕様の整理!$C:$L,3,0))","v":"CG-240017-A"},null,{"$f":"IF(VLOOKUP(HZ$1,仕様の整理!$C:$L,4,0)=\"NETIS掲載期間終了技術\",\"NETIS掲載期間終了技術\",VLOOKUP(HZ$1,仕様の整理!$C:$L,3,0))","v":"CG-240017-A"},null,{"$f":"IF(VLOOKUP(IB$1,仕様の整理!$C:$L,4,0)=\"NETIS掲載期間終了技術\",\"NETIS掲載期間終了技術\",VLOOKUP(IB$1,仕様の整理!$C:$L,3,0))","v":"CG-240017-A"},null,{"$f":"IF(VLOOKUP(ID$1,仕様の整理!$C:$L,4,0)=\"NETIS掲載期間終了技術\",\"NETIS掲載期間終了技術\",VLOOKUP(ID$1,仕様の整理!$C:$L,3,0))","v":"CG-240017-A"},null,{"$f":"IF(VLOOKUP(IF$1,仕様の整理!$C:$L,4,0)=\"NETIS掲載期間終了技術\",\"NETIS掲載期間終了技術\",VLOOKUP(IF$1,仕様の整理!$C:$L,3,0))","v":"CG-250001-A"},null,{"$f":"IF(VLOOKUP(IH$1,仕様の整理!$C:$L,4,0)=\"NETIS掲載期間終了技術\",\"NETIS掲載期間終了技術\",VLOOKUP(IH$1,仕様の整理!$C:$L,3,0))","v":"CG-250001-A"},null,{"$f":"IF(VLOOKUP(IJ$1,仕様の整理!$C:$L,4,0)=\"NETIS掲載期間終了技術\",\"NETIS掲載期間終了技術\",VLOOKUP(IJ$1,仕様の整理!$C:$L,3,0))","v":"CG-250001-A"},null,{"$f":"IF(VLOOKUP(IL$1,仕様の整理!$C:$L,4,0)=\"NETIS掲載期間終了技術\",\"NETIS掲載期間終了技術\",VLOOKUP(IL$1,仕様の整理!$C:$L,3,0))","v":"CG-250001-A"},null,{"$f":"IF(VLOOKUP(IN$1,仕様の整理!$C:$L,4,0)=\"NETIS掲載期間終了技術\",\"NETIS掲載期間終了技術\",VLOOKUP(IN$1,仕様の整理!$C:$L,3,0))","v":"CG-250001-A"},null,{"$f":"IF(VLOOKUP(IP$1,仕様の整理!$C:$L,4,0)=\"NETIS掲載期間終了技術\",\"NETIS掲載期間終了技術\",VLOOKUP(IP$1,仕様の整理!$C:$L,3,0))","v":"CG-250001-A"},null,{"$f":"IF(VLOOKUP(IR$1,仕様の整理!$C:$L,4,0)=\"NETIS掲載期間終了技術\",\"NETIS掲載期間終了技術\",VLOOKUP(IR$1,仕様の整理!$C:$L,3,0))","v":"CG-250001-A"},null,{"$f":"IF(VLOOKUP(IT$1,仕様の整理!$C:$L,4,0)=\"NETIS掲載期間終了技術\",\"NETIS掲載期間終了技術\",VLOOKUP(IT$1,仕様の整理!$C:$L,3,0))","v":"CG-250001-A"}]
[null,"②","技術の位置付け（有用な新技術）",null,null,"[R2準推奨]",null,"[R2準推奨]",null,"[R2準推奨]",null,"[R2準推奨]",null,"[R2準推奨]",null,"[R2準推奨]",null,"[R2準推奨]",null,"[R2準推奨]",null,"[R2準推奨]",null,"-",null,"-",null,"-",null,"-",null,"-",null,"-",null,"-",null,"-",null,"-",null,"-",null,"-",null,"-",null,"-",null,"-",null,"-",null,"-",null,"-",null,"-",null,"-",null,"-",null,"-",null,"-",null,"-",null,"-",null,"-",null,"-",null,"-",null,"-",null,"-",null,"-",null,"-",null,"-",null,"-",null,"-",null,"-",null,"-",null,"-",null,"-",null,"-",null,"-",null,"-",null,"-",null,"-",null,"-",null,"-",null,"-",null,"-",null,"-",null,"評価済み",null,"評価済み",null,"評価済み",null,"評価済み",null,"評価済み",null,"評価済み",null,"評価済み",null,"評価済み",null,"評価済み",null,"評価済み",null,"評価済み",null,"評価済み",null,"評価済み",null,"評価済み",null,"評価済み",null,"評価済み",null,"評価済み",null,"評価済み",null,"評価済み",null,"評価済み",null,"評価済み",null,"評価済み",null,"評価済み",null,"評価済み",null,"-",null,"-",null,"-",null,"-",null,"-",null,"-",null,"-",null,"-",null,"-",null,"-",null,"-",null,"-",null,"-",null,"-",null,"-",null,"-",null,"-",null,"-",null,"-",null,"-",null,"-",null,"-",null,"-",null,"-",null,"-",null,"-",null,"-",null,"-",null,"-",null,"-",null,"-",null,"-",null,"-",null,"-",null,"-",null,"-",null,"-",null,"-",null,"-",null,"-",null,"-",null,"-",null,"-",null,"-"]
[null,"③","開発者（本社が存在する都道府県）",null,null,"岡三リビック株式会社（東京都）",{"$error":"#N/A"},"岡三リビック株式会社（東京都）",{"$error":"#N/A"},"岡三リビック株式会社（東京都）",{"$error":"#N/A"},"岡三リビック株式会社（東京都）",{"$error":"#N/A"},"岡三リビック株式会社（東京都）",{"$error":"#N/A"},"岡三リビック株式会社（東京都）",{"$error":"#N/A"},"岡三リビック株式会社（東京都）",{"$error":"#N/A"},"岡三リビック株式会社（東京都）",{"$error":"#N/A"},"岡三リビック株式会社（東京都）",{"$error":"#N/A"},"株式会社共生（東京都）",{"$error":"#N/A"},"株式会社共生（東京都）",{"$error":"#N/A"},"株式会社共生（東京都）",{"$error":"#N/A"},"株式会社共生（東京都）",{"$error":"#N/A"},"株式会社共生（東京都）",{"$error":"#N/A"},"株式会社共生（東京都）",{"$error":"#N/A"},"株式会社共生（東京都）",{"$error":"#N/A"},"株式会社共生（東京都）",{"$error":"#N/A"},"岡三リビック株式会社･東京インキ株式会社（東京都）北見工業大学（北海道）",{"$error":"#N/A"},"岡三リビック株式会社･東京インキ株式会社（東京都）北見工業大学（北海道）",{"$error":"#N/A"},"岡三リビック株式会社･東京インキ株式会社（東京都）北見工業大学（北海道）",{"$error":"#N/A"},"岡三リビック株式会社･東京インキ株式会社（東京都）北見工業大学（北海道）",{"$error":"#N/A"},"岡三リビック株式会社･東京インキ株式会社（東京都）北見工業大学（北海道）",{"$error":"#N/A"},"岡三リビック株式会社･東京インキ株式会社（東京都）北見工業大学（北海道）",{"$error":"#N/A"},"岡三リビック株式会社･東京インキ株式会社（東京都）北見工業大学（北海道）",{"$error":"#N/A"},"岡三リビック株式会社･東京インキ株式会社（東京都）北見工業大学（北海道）",{"$error":"#N/A"},"三井化学産資株式会社（東京都）",{"$error":"#N/A"},"三井化学産資株式会社（東京都）",{"$error":"#N/A"},"三井化学産資株式会社（東京都）",{"$error":"#N/A"},"三井化学産資株式会社（東京都）",{"$error":"#N/A"},"三井化学産資株式会社（東京都）",{"$error":"#N/A"},"三井化学産資株式会社（東京都）",{"$error":"#N/A"},"三井化学産資株式会社（東京都）",{"$error":"#N/A"},"三井化学産資株式会社（東京都）",{"$error":"#N/A"},"昭和機械商事株式会社（大阪府）,京都大学大学院工学研究科（京都府）",{"$error":"#N/A"},"昭和機械商事株式会社（大阪府）,京都大学大学院工学研究科（京都府）",{"$error":"#N/A"},"昭和機械商事株式会社（大阪府）,京都大学大学院工学研究科（京都府）",{"$error":"#N/A"},"昭和機械商事株式会社（大阪府）,京都大学大学院工学研究科（京都府）",{"$error":"#N/A"},"昭和機械商事株式会社（大阪府）,京都大学大学院工学研究科（京都府）",{"$error":"#N/A"},"昭和機械商事株式会社（大阪府）,京都大学大学院工学研究科（京都府）",{"$error":"#N/A"},"昭和機械商事株式会社（大阪府）,京都大学大学院工学研究科（京都府）",{"$error":"#N/A"},"昭和機械商事株式会社（大阪府）,京都大学大学院工学研究科（京都府）",{"$error":"#N/A"},"JFE商事テールワン株式会社（東京都）",{"$error":"#N/A"},"JFE商事テールワン株式会社（東京都）",{"$error":"#N/A"},"JFE商事テールワン株式会社（東京都）",{"$error":"#N/A"},"JFE商事テールワン株式会社（東京都）",{"$error":"#N/A"},"JFE商事テールワン株式会社（東京都）",{"$error":"#N/A"},"JFE商事テールワン株式会社（東京都）",{"$error":"#N/A"},"JFE商事テールワン株式会社（東京都）",{"$error":"#N/A"},"JFE商事テールワン株式会社（東京都）",{"$error":"#N/A"},"大日本土木株式会社（東京都）三井化学産資株式会社（東京都）",{"$error":"#N/A"},"大日本土木株式会社（東京都）三井化学産資株式会社（東京都）",{"$error":"#N/A"},"大日本土木株式会社（東京都）三井化学産資株式会社（東京都）",{"$error":"#N/A"},"大日本土木株式会社（東京都）三井化学産資株式会社（東京都）",{"$error":"#N/A"},"大日本土木株式会社（東京都）三井化学産資株式会社（東京都）",{"$error":"#N/A"},"大日本土木株式会社（東京都）三井化学産資株式会社（東京都）",{"$error":"#N/A"},"大日本土木株式会社（東京都）三井化学産資株式会社（東京都）",{"$error":"#N/A"},"大日本土木株式会社（東京都）三井化学産資株式会社（東京都）",{"$error":"#N/A"},"一般社団法人日本テールアルメ協会、フレシネ社（フランス）",{"$error":"#N/A"},"一般社団法人日本テールアルメ協会、フレシネ社（フランス）",{"$error":"#N/A"},"一般社団法人日本テールアルメ協会、フレシネ社（フランス）",{"$error":"#N/A"},"一般社団法人日本テールアルメ協会、フレシネ社（フランス）",{"$error":"#N/A"},"一般社団法人日本テールアルメ協会、フレシネ社（フランス）",{"$error":"#N/A"},"一般社団法人日本テールアルメ協会、フレシネ社（フランス）",{"$error":"#N/A"},"一般社団法人日本テールアルメ協会、フレシネ社（フランス）",{"$error":"#N/A"},"一般社団法人日本テールアルメ協会、フレシネ社（フランス）",{"$error":"#N/A"},"株式会社共生（東京都）",{"$error":"#N/A"},"株式会社共生（東京都）",{"$error":"#N/A"},"株式会社共生（東京都）",{"$error":"#N/A"},"株式会社共生（東京都）",{"$error":"#N/A"},"株式会社共生（東京都）",{"$error":"#N/A"},"株式会社共生（東京都）",{"$error":"#N/A"},"株式会社共生（東京都）",{"$error":"#N/A"},"株式会社共生（東京都）",{"$error":"#N/A"},"JFE商事テールワン株式会社（東京都）、ヒロセ補強土株式会社（東京都）",{"$error":"#N/A"},"JFE商事テールワン株式会社（東京都）、ヒロセ補強土株式会社（東京都）",{"$error":"#N/A"},"JFE商事テールワン株式会社（東京都）、ヒロセ補強土株式会社（東京都）",{"$error":"#N/A"},"JFE商事テールワン株式会社（東京都）、ヒロセ補強土株式会社（東京都）",{"$error":"#N/A"},"JFE商事テールワン株式会社（東京都）、ヒロセ補強土株式会社（東京都）",{"$error":"#N/A"},"JFE商事テールワン株式会社（東京都）、ヒロセ補強土株式会社（東京都）",{"$error":"#N/A"},"JFE商事テールワン株式会社（東京都）、ヒロセ補強土株式会社（東京都）",{"$error":"#N/A"},"JFE商事テールワン株式会社（東京都）、ヒロセ補強土株式会社（東京都）",{"$error":"#N/A"},"一般社団法人　日本テールアルメ協会（東京都）",{"$error":"#N/A"},"一般社団法人　日本テールアルメ協会（東京都）",{"$error":"#N/A"},"一般社団法人　日本テールアルメ協会（東京都）",{"$error":"#N/A"},"一般社団法人　日本テールアルメ協会（東京都）",{"$error":"#N/A"},"一般社団法人　日本テールアルメ協会（東京都）",{"$error":"#N/A"},"一般社団法人　日本テールアルメ協会（東京都）",{"$error":"#N/A"},"一般社団法人　日本テールアルメ協会（東京都）",{"$error":"#N/A"},"一般社団法人　日本テールアルメ協会（東京都）",{"$error":"#N/A"},"前田工繊株式会社（東京都、福井県）",{"$error":"#N/A"},"前田工繊株式会社（東京都、福井県）",{"$error":"#N/A"},"前田工繊株式会社（東京都、福井県）",{"$error":"#N/A"},"前田工繊株式会社（東京都、福井県）",{"$error":"#N/A"},"前田工繊株式会社（東京都、福井県）",{"$error":"#N/A"},"前田工繊株式会社（東京都、福井県）",{"$error":"#N/A"},"前田工繊株式会社（東京都、福井県）",{"$error":"#N/A"},"前田工繊株式会社（東京都、福井県）",{"$error":"#N/A"},"岡三リビック株式会社（東京都）",{"$error":"#N/A"},"岡三リビック株式会社（東京都）",{"$error":"#N/A"},"岡三リビック株式会社（東京都）",{"$error":"#N/A"},"岡三リビック株式会社（東京都）",{"$error":"#N/A"},"岡三リビック株式会社（東京都）",{"$error":"#N/A"},"岡三リビック株式会社（東京都）",{"$error":"#N/A"},"岡三リビック株式会社（東京都）",{"$error":"#N/A"},"岡三リビック株式会社（東京都）",{"$error":"#N/A"},"前田工繊株式会社（東京都、福井県）",{"$error":"#N/A"},"前田工繊株式会社（東京都、福井県）",{"$error":"#N/A"},"前田工繊株式会社（東京都、福井県）",{"$error":"#N/A"},"前田工繊株式会社（東京都、福井県）",{"$error":"#N/A"},"前田工繊株式会社（東京都、福井県）",{"$error":"#N/A"},"前田工繊株式会社（東京都、福井県）",{"$error":"#N/A"},"前田工繊株式会社（東京都、福井県）",{"$error":"#N/A"},"前田工繊株式会社（東京都、福井県）",{"$error":"#N/A"},"大日本土木㈱（東京都）",{"$error":"#N/A"},"大日本土木㈱（東京都）",{"$error":"#N/A"},"大日本土木㈱（東京都）",{"$error":"#N/A"},"大日本土木㈱（東京都）",{"$error":"#N/A"},"前田工繊株式会社（東京都、福井県）",{"$error":"#N/A"},"前田工繊株式会社（東京都、福井県）",{"$error":"#N/A"},"前田工繊株式会社（東京都、福井県）",{"$error":"#N/A"},"前田工繊株式会社（東京都、福井県）",{"$error":"#N/A"},"前田工繊株式会社（東京都、福井県）",{"$error":"#N/A"},"前田工繊株式会社（東京都、福井県）",{"$error":"#N/A"},"前田工繊株式会社（東京都、福井県）",{"$error":"#N/A"},"前田工繊株式会社（東京都、福井県）",{"$error":"#N/A"}]
[null,"④","開発者における九州地方との関連性（九州登録九州本社：◎、九州外登録九州本社：○、九州に共同開発者有り：△、その他：－）",null,null,"-",{"$error":"#N/A"},"-",{"$error":"#N/A"},"-",{"$error":"#N/A"},"-",{"$error":"#N/A"},"-",{"$error":"#N/A"},"-",{"$error":"#N/A"},"-",{"$error":"#N/A"},"-",{"$error":"#N/A"},"-",{"$error":"#N/A"},"-",{"$error":"#N/A"},"-",{"$error":"#N/A"},"-",{"$error":"#N/A"},"-",{"$error":"#N/A"},"-",{"$error":"#N/A"},"-",{"$error":"#N/A"},"-",{"$error":"#N/A"},"-",{"$error":"#N/A"},"-",{"$error":"#N/A"},"-",{"$error":"#N/A"},"-",{"$error":"#N/A"},"-",{"$error":"#N/A"},"-",{"$error":"#N/A"},"-",{"$error":"#N/A"},"-",{"$error":"#N/A"},"-",{"$error":"#N/A"},"-",{"$error":"#N/A"},"-",{"$error":"#N/A"},"-",{"$error":"#N/A"},"-",{"$error":"#N/A"},"-",{"$error":"#N/A"},"-",{"$error":"#N/A"},"-",{"$error":"#N/A"},"-",{"$error":"#N/A"},"-",{"$error":"#N/A"},"-",{"$error":"#N/A"},"-",{"$error":"#N/A"},"-",{"$error":"#N/A"},"-",{"$error":"#N/A"},"-",{"$error":"#N/A"},"-",{"$error":"#N/A"},"-",{"$error":"#N/A"},"-",{"$error":"#N/A"},"-",{"$error":"#N/A"},"-",{"$error":"#N/A"},"-",{"$error":"#N/A"},"-",{"$error":"#N/A"},"-",{"$error":"#N/A"},"-",{"$error":"#N/A"},"-",{"$error":"#N/A"},"-",{"$error":"#N/A"},"-",{"$error":"#N/A"},"-",{"$error":"#N/A"},"-",{"$error":"#N/A"},"-",{"$error":"#N/A"},"-",{"$error":"#N/A"},"-",{"$error":"#N/A"},"-",{"$error":"#N/A"},"-",{"$error":"#N/A"},"-",{"$error":"#N/A"},"-",{"$error":"#N/A"},"-",{"$error":"#N/A"},"-",{"$error":"#N/A"},"-",{"$error":"#N/A"},"-",{"$error":"#N/A"},"-",{"$error":"#N/A"},"-",{"$error":"#N/A"},"-",{"$error":"#N/A"},"-",{"$error":"#N/A"},"-",{"$error":"#N/A"},"-",{"$error":"#N/A"},"-",{"$error":"#N/A"},"-",{"$error":"#N/A"},"-",{"$error":"#N/A"},"-",{"$error":"#N/A"},"-",{"$error":"#N/A"},"-",{"$error":"#N/A"},"-",{"$error":"#N/A"},"-",{"$error":"#N/A"},"-",{"$error":"#N/A"},"-",{"$error":"#N/A"},"-",{"$error":"#N/A"},"-",{"$error":"#N/A"},"-",{"$error":"#N/A"},"-",{"$error":"#N/A"},"-",{"$error":"#N/A"},"-",{"$error":"#N/A"},"-",{"$error":"#N/A"},"-",{"$error":"#N/A"},"-",{"$error":"#N/A"},"-",{"$error":"#N/A"},"-",{"$error":"#N/A"},"-",{"$error":"#N/A"},"-",{"$error":"#N/A"},"-",{"$error":"#N/A"},"-",{"$error":"#N/A"},"-",{"$error":"#N/A"},"-",{"$error":"#N/A"},"-",{"$error":"#N/A"},"-",{"$error":"#N/A"},"-",{"$error":"#N/A"},"-",{"$error":"#N/A"},"-",{"$error":"#N/A"},"-",{"$error":"#N/A"},"-",{"$error":"#N/A"},"-",{"$error":"#N/A"},"-",{"$error":"#N/A"},"-",{"$error":"#N/A"},"-",{"$error":"#N/A"},"-",{"$error":"#N/A"},"-",{"$error":"#N/A"},"-",{"$error":"#N/A"},"-",{"$error":"#N/A"},"-",{"$error":"#N/A"},"-",{"$error":"#N/A"},"-",{"$error":"#N/A"},"-",{"$error":"#N/A"},"-",{"$error":"#N/A"},"-",{"$error":"#N/A"},"-",{"$error":"#N/A"},"-",{"$error":"#N/A"},"-",{"$error":"#N/A"},"-",{"$error":"#N/A"},"-",{"$error":"#N/A"},"-",{"$error":"#N/A"},"-",{"$error":"#N/A"}]
[null,"⑤","九州地方への機能性（九州地方に支店等を有する場合：○、その他：－）",null,null,"○",{"$error":"#N/A"},"○",{"$error":"#N/A"},"○",{"$error":"#N/A"},"○",{"$error":"#N/A"},"○",{"$error":"#N/A"},"○",{"$error":"#N/A"},"○",{"$error":"#N/A"},"○",{"$error":"#N/A"},"○",{"$error":"#N/A"},"○",{"$error":"#N/A"},"○",{"$error":"#N/A"},"○",{"$error":"#N/A"},"○",{"$error":"#N/A"},"○",{"$error":"#N/A"},"○",{"$error":"#N/A"},"○",{"$error":"#N/A"},"○",{"$error":"#N/A"},"○",{"$error":"#N/A"},"○",{"$error":"#N/A"},"○",{"$error":"#N/A"},"○",{"$error":"#N/A"},"○",{"$error":"#N/A"},"○",{"$error":"#N/A"},"○",{"$error":"#N/A"},"○",{"$error":"#N/A"},"○",{"$error":"#N/A"},"○",{"$error":"#N/A"},"○",{"$error":"#N/A"},"○",{"$error":"#N/A"},"○",{"$error":"#N/A"},"○",{"$error":"#N/A"},"○",{"$error":"#N/A"},"○",{"$error":"#N/A"},"○",{"$error":"#N/A"},"○",{"$error":"#N/A"},"○",{"$error":"#N/A"},"○",{"$error":"#N/A"},"○",{"$error":"#N/A"},"○",{"$error":"#N/A"},"○",{"$error":"#N/A"},"○",{"$error":"#N/A"},"○",{"$error":"#N/A"},"○",{"$error":"#N/A"},"○",{"$error":"#N/A"},"○",{"$error":"#N/A"},"○",{"$error":"#N/A"},"○",{"$error":"#N/A"},"○",{"$error":"#N/A"},"○",{"$error":"#N/A"},"〇",{"$error":"#N/A"},"〇",{"$error":"#N/A"},"〇",{"$error":"#N/A"},"〇",{"$error":"#N/A"},"〇",{"$error":"#N/A"},"〇",{"$error":"#N/A"},"〇",{"$error":"#N/A"},"〇",{"$error":"#N/A"},"○",{"$error":"#N/A"},"○",{"$error":"#N/A"},"○",{"$error":"#N/A"},"○",{"$error":"#N/A"},"○",{"$error":"#N/A"},"○",{"$error":"#N/A"},"○",{"$error":"#N/A"},"○",{"$error":"#N/A"},"○",{"$error":"#N/A"},"○",{"$error":"#N/A"},"○",{"$error":"#N/A"},"○",{"$error":"#N/A"},"○",{"$error":"#N/A"},"○",{"$error":"#N/A"},"○",{"$error":"#N/A"},"○",{"$error":"#N/A"},"○",{"$error":"#N/A"},"○",{"$error":"#N/A"},"○",{"$error":"#N/A"},"○",{"$error":"#N/A"},"○",{"$error":"#N/A"},"○",{"$error":"#N/A"},"○",{"$error":"#N/A"},"○",{"$error":"#N/A"},"○",{"$error":"#N/A"},"○",{"$error":"#N/A"},"○",{"$error":"#N/A"},"○",{"$error":"#N/A"},"○",{"$error":"#N/A"},"○",{"$error":"#N/A"},"○",{"$error":"#N/A"},"○",{"$error":"#N/A"},"○",{"$error":"#N/A"},"○",{"$error":"#N/A"},"○",{"$error":"#N/A"},"○",{"$error":"#N/A"},"○",{"$error":"#N/A"},"○",{"$error":"#N/A"},"○",{"$error":"#N/A"},"○",{"$error":"#N/A"},"○",{"$error":"#N/A"},"○",{"$error":"#N/A"},"○",{"$error":"#N/A"},"○",{"$error":"#N/A"},"○",{"$error":"#N/A"},"○",{"$error":"#N/A"},"○",{"$error":"#N/A"},"○",{"$error":"#N/A"},"○",{"$error":"#N/A"},"○",{"$error":"#N/A"},"○",{"$error":"#N/A"},"○",{"$error":"#N/A"},"○",{"$error":"#N/A"},"○",{"$error":"#N/A"},"○",{"$error":"#N/A"},"○",{"$error":"#N/A"},"○",{"$error":"#N/A"},"○",{"$error":"#N/A"},"○",{"$error":"#N/A"},"○",{"$error":"#N/A"},"○",{"$error":"#N/A"},"○",{"$error":"#N/A"},"○",{"$error":"#N/A"},"○",{"$error":"#N/A"},"○",{"$error":"#N/A"},"○",{"$error":"#N/A"},"○",{"$error":"#N/A"},"○",{"$error":"#N/A"}]
[null,"⑥","技術概要",null,null,"本技術は急勾配の補強土壁を構築するためのジオテキスタイル補強土壁工法で、従来はテールアルメ工法で対応していた。本技術の活用により、軽量な溶接金網と腐食の懸念がない樹脂製補強材を用い、施工性に優れた補強土壁を迅速かつ経済的に構築することができる。 ",{"$error":"#N/A"},"本技術は急勾配の補強土壁を構築するためのジオテキスタイル補強土壁工法で、従来はテールアルメ工法で対応していた。本技術の活用により、軽量な溶接金網と腐食の懸念がない樹脂製補強材を用い、施工性に優れた補強土壁を迅速かつ経済的に構築することができる。 ",{"$error":"#N/A"},"本技術は急勾配の補強土壁を構築するためのジオテキスタイル補強土壁工法で、従来はテールアルメ工法で対応していた。本技術の活用により、軽量な溶接金網と腐食の懸念がない樹脂製補強材を用い、施工性に優れた補強土壁を迅速かつ経済的に構築することができる。 ",{"$error":"#N/A"},"本技術は急勾配の補強土壁を構築するためのジオテキスタイル補強土壁工法で、従来はテールアルメ工法で対応していた。本技術の活用により、軽量な溶接金網と腐食の懸念がない樹脂製補強材を用い、施工性に優れた補強土壁を迅速かつ経済的に構築することができる。 ",{"$error":"#N/A"},"本技術は急勾配の補強土壁を構築するためのジオテキスタイル補強土壁工法で、従来はテールアルメ工法で対応していた。本技術の活用により、軽量な溶接金網と腐食の懸念がない樹脂製補強材を用い、施工性に優れた補強土壁を迅速かつ経済的に構築することができる。 ",{"$error":"#N/A"},"本技術は急勾配の補強土壁を構築するためのジオテキスタイル補強土壁工法で、従来はテールアルメ工法で対応していた。本技術の活用により、軽量な溶接金網と腐食の懸念がない樹脂製補強材を用い、施工性に優れた補強土壁を迅速かつ経済的に構築することができる。 ",{"$error":"#N/A"},"本技術は急勾配の補強土壁を構築するためのジオテキスタイル補強土壁工法で、従来はテールアルメ工法で対応していた。本技術の活用により、軽量な溶接金網と腐食の懸念がない樹脂製補強材を用い、施工性に優れた補強土壁を迅速かつ経済的に構築することができる。 ",{"$error":"#N/A"},"本技術は急勾配の補強土壁を構築するためのジオテキスタイル補強土壁工法で、従来はテールアルメ工法で対応していた。本技術の活用により、軽量な溶接金網と腐食の懸念がない樹脂製補強材を用い、施工性に優れた補強土壁を迅速かつ経済的に構築することができる。 ",{"$error":"#N/A"},"本技術は急勾配の補強土壁を構築するためのジオテキスタイル補強土壁工法で、従来はテールアルメ工法で対応していた。本技術の活用により、軽量な溶接金網と腐食の懸念がない樹脂製補強材を用い、施工性に優れた補強土壁を迅速かつ経済的に構築することができる。 ",{"$error":"#N/A"},"本工法は、壁面材に大型積みブロックを使用したアンカー式補強土壁工法であり、水平補強材に異形棒鋼、アンカー材に山形鋼など汎用性のある鋼材を使用している。従来工法に比べ施工時の作業性向上とコスト縮減を図ることが出来る。 ",{"$error":"#N/A"},"本工法は、壁面材に大型積みブロックを使用したアンカー式補強土壁工法であり、水平補強材に異形棒鋼、アンカー材に山形鋼など汎用性のある鋼材を使用している。従来工法に比べ施工時の作業性向上とコスト縮減を図ることが出来る。 ",{"$error":"#N/A"},"本工法は、壁面材に大型積みブロックを使用したアンカー式補強土壁工法であり、水平補強材に異形棒鋼、アンカー材に山形鋼など汎用性のある鋼材を使用している。従来工法に比べ施工時の作業性向上とコスト縮減を図ることが出来る。 ",{"$error":"#N/A"},"本工法は、壁面材に大型積みブロックを使用したアンカー式補強土壁工法であり、水平補強材に異形棒鋼、アンカー材に山形鋼など汎用性のある鋼材を使用している。従来工法に比べ施工時の作業性向上とコスト縮減を図ることが出来る。 ",{"$error":"#N/A"},"本工法は、壁面材に大型積みブロックを使用したアンカー式補強土壁工法であり、水平補強材に異形棒鋼、アンカー材に山形鋼など汎用性のある鋼材を使用している。従来工法に比べ施工時の作業性向上とコスト縮減を図ることが出来る。 ",{"$error":"#N/A"},"本工法は、壁面材に大型積みブロックを使用したアンカー式補強土壁工法であり、水平補強材に異形棒鋼、アンカー材に山形鋼など汎用性のある鋼材を使用している。従来工法に比べ施工時の作業性向上とコスト縮減を図ることが出来る。 ",{"$error":"#N/A"},"本工法は、壁面材に大型積みブロックを使用したアンカー式補強土壁工法であり、水平補強材に異形棒鋼、アンカー材に山形鋼など汎用性のある鋼材を使用している。従来工法に比べ施工時の作業性向上とコスト縮減を図ることが出来る。 ",{"$error":"#N/A"},"本工法は、壁面材に大型積みブロックを使用したアンカー式補強土壁工法であり、水平補強材に異形棒鋼、アンカー材に山形鋼など汎用性のある鋼材を使用している。従来工法に比べ施工時の作業性向上とコスト縮減を図ることが出来る。 ",{"$error":"#N/A"},"本工法は壁面に樹脂製のジオセルを用いた補強土工法で、従来は鋼製枠を用いた補強土工法で対応していた。本技術の活用により凍上や塩害に対する耐久性が向上し、さらに壁面裏の締固めが容易なため、壁面裏の土の安定性が高くなることが期待できる。",{"$error":"#N/A"},"本工法は壁面に樹脂製のジオセルを用いた補強土工法で、従来は鋼製枠を用いた補強土工法で対応していた。本技術の活用により凍上や塩害に対する耐久性が向上し、さらに壁面裏の締固めが容易なため、壁面裏の土の安定性が高くなることが期待できる。",{"$error":"#N/A"},"本工法は壁面に樹脂製のジオセルを用いた補強土工法で、従来は鋼製枠を用いた補強土工法で対応していた。本技術の活用により凍上や塩害に対する耐久性が向上し、さらに壁面裏の締固めが容易なため、壁面裏の土の安定性が高くなることが期待できる。",{"$error":"#N/A"},"本工法は壁面に樹脂製のジオセルを用いた補強土工法で、従来は鋼製枠を用いた補強土工法で対応していた。本技術の活用により凍上や塩害に対する耐久性が向上し、さらに壁面裏の締固めが容易なため、壁面裏の土の安定性が高くなることが期待できる。",{"$error":"#N/A"},"本工法は壁面に樹脂製のジオセルを用いた補強土工法で、従来は鋼製枠を用いた補強土工法で対応していた。本技術の活用により凍上や塩害に対する耐久性が向上し、さらに壁面裏の締固めが容易なため、壁面裏の土の安定性が高くなることが期待できる。",{"$error":"#N/A"},"本工法は壁面に樹脂製のジオセルを用いた補強土工法で、従来は鋼製枠を用いた補強土工法で対応していた。本技術の活用により凍上や塩害に対する耐久性が向上し、さらに壁面裏の締固めが容易なため、壁面裏の土の安定性が高くなることが期待できる。",{"$error":"#N/A"},"本工法は壁面に樹脂製のジオセルを用いた補強土工法で、従来は鋼製枠を用いた補強土工法で対応していた。本技術の活用により凍上や塩害に対する耐久性が向上し、さらに壁面裏の締固めが容易なため、壁面裏の土の安定性が高くなることが期待できる。",{"$error":"#N/A"},"本工法は壁面に樹脂製のジオセルを用いた補強土工法で、従来は鋼製枠を用いた補強土工法で対応していた。本技術の活用により凍上や塩害に対する耐久性が向上し、さらに壁面裏の締固めが容易なため、壁面裏の土の安定性が高くなることが期待できる。",{"$error":"#N/A"},"本技術は、溶接金網製鋼製枠を用いた補強土壁工法で、従来はエキスパンドメタル製鋼製枠で対応していた。本技術の活用により、部材が軽量でかつ障害物がないため、日当り施工量が増加し、工期の短縮が期待できる。",{"$error":"#N/A"},"本技術は、溶接金網製鋼製枠を用いた補強土壁工法で、従来はエキスパンドメタル製鋼製枠で対応していた。本技術の活用により、部材が軽量でかつ障害物がないため、日当り施工量が増加し、工期の短縮が期待できる。",{"$error":"#N/A"},"本技術は、溶接金網製鋼製枠を用いた補強土壁工法で、従来はエキスパンドメタル製鋼製枠で対応していた。本技術の活用により、部材が軽量でかつ障害物がないため、日当り施工量が増加し、工期の短縮が期待できる。",{"$error":"#N/A"},"本技術は、溶接金網製鋼製枠を用いた補強土壁工法で、従来はエキスパンドメタル製鋼製枠で対応していた。本技術の活用により、部材が軽量でかつ障害物がないため、日当り施工量が増加し、工期の短縮が期待できる。",{"$error":"#N/A"},"本技術は、溶接金網製鋼製枠を用いた補強土壁工法で、従来はエキスパンドメタル製鋼製枠で対応していた。本技術の活用により、部材が軽量でかつ障害物がないため、日当り施工量が増加し、工期の短縮が期待できる。",{"$error":"#N/A"},"本技術は、溶接金網製鋼製枠を用いた補強土壁工法で、従来はエキスパンドメタル製鋼製枠で対応していた。本技術の活用により、部材が軽量でかつ障害物がないため、日当り施工量が増加し、工期の短縮が期待できる。",{"$error":"#N/A"},"本技術は、溶接金網製鋼製枠を用いた補強土壁工法で、従来はエキスパンドメタル製鋼製枠で対応していた。本技術の活用により、部材が軽量でかつ障害物がないため、日当り施工量が増加し、工期の短縮が期待できる。",{"$error":"#N/A"},"本技術は、溶接金網製鋼製枠を用いた補強土壁工法で、従来はエキスパンドメタル製鋼製枠で対応していた。本技術の活用により、部材が軽量でかつ障害物がないため、日当り施工量が増加し、工期の短縮が期待できる。",{"$error":"#N/A"},"本技術は、鋼管で上下連結する壁面材と、補強材としてチェーンおよび支圧板の引き抜き抵抗力により補強領域を形成する補強土壁工法であり、従来はテールアルメ工法で対応していた。本技術の活用により経済性、施工性、景観の向上と工期短縮が期待できる。",{"$error":"#N/A"},"本技術は、鋼管で上下連結する壁面材と、補強材としてチェーンおよび支圧板の引き抜き抵抗力により補強領域を形成する補強土壁工法であり、従来はテールアルメ工法で対応していた。本技術の活用により経済性、施工性、景観の向上と工期短縮が期待できる。",{"$error":"#N/A"},"本技術は、鋼管で上下連結する壁面材と、補強材としてチェーンおよび支圧板の引き抜き抵抗力により補強領域を形成する補強土壁工法であり、従来はテールアルメ工法で対応していた。本技術の活用により経済性、施工性、景観の向上と工期短縮が期待できる。",{"$error":"#N/A"},"本技術は、鋼管で上下連結する壁面材と、補強材としてチェーンおよび支圧板の引き抜き抵抗力により補強領域を形成する補強土壁工法であり、従来はテールアルメ工法で対応していた。本技術の活用により経済性、施工性、景観の向上と工期短縮が期待できる。",{"$error":"#N/A"},"本技術は、鋼管で上下連結する壁面材と、補強材としてチェーンおよび支圧板の引き抜き抵抗力により補強領域を形成する補強土壁工法であり、従来はテールアルメ工法で対応していた。本技術の活用により経済性、施工性、景観の向上と工期短縮が期待できる。",{"$error":"#N/A"},"本技術は、鋼管で上下連結する壁面材と、補強材としてチェーンおよび支圧板の引き抜き抵抗力により補強領域を形成する補強土壁工法であり、従来はテールアルメ工法で対応していた。本技術の活用により経済性、施工性、景観の向上と工期短縮が期待できる。",{"$error":"#N/A"},"本技術は、鋼管で上下連結する壁面材と、補強材としてチェーンおよび支圧板の引き抜き抵抗力により補強領域を形成する補強土壁工法であり、従来はテールアルメ工法で対応していた。本技術の活用により経済性、施工性、景観の向上と工期短縮が期待できる。",{"$error":"#N/A"},"本技術は、鋼管で上下連結する壁面材と、補強材としてチェーンおよび支圧板の引き抜き抵抗力により補強領域を形成する補強土壁工法であり、従来はテールアルメ工法で対応していた。本技術の活用により経済性、施工性、景観の向上と工期短縮が期待できる。",{"$error":"#N/A"},"テールアルメの過荷重や経年劣化による変状発生箇所を特定部材(FSコネクティブA)により、動態観測を外観目視によって変状を容易に確認できる構造とした。また、予備の部材(FSコネクティブB)を追加することにより、機能維持状態のまま対策工の検討・施工を可能にした。",{"$error":"#N/A"},"テールアルメの過荷重や経年劣化による変状発生箇所を特定部材(FSコネクティブA)により、動態観測を外観目視によって変状を容易に確認できる構造とした。また、予備の部材(FSコネクティブB)を追加することにより、機能維持状態のまま対策工の検討・施工を可能にした。",{"$error":"#N/A"},"テールアルメの過荷重や経年劣化による変状発生箇所を特定部材(FSコネクティブA)により、動態観測を外観目視によって変状を容易に確認できる構造とした。また、予備の部材(FSコネクティブB)を追加することにより、機能維持状態のまま対策工の検討・施工を可能にした。",{"$error":"#N/A"},"テールアルメの過荷重や経年劣化による変状発生箇所を特定部材(FSコネクティブA)により、動態観測を外観目視によって変状を容易に確認できる構造とした。また、予備の部材(FSコネクティブB)を追加することにより、機能維持状態のまま対策工の検討・施工を可能にした。",{"$error":"#N/A"},"テールアルメの過荷重や経年劣化による変状発生箇所を特定部材(FSコネクティブA)により、動態観測を外観目視によって変状を容易に確認できる構造とした。また、予備の部材(FSコネクティブB)を追加することにより、機能維持状態のまま対策工の検討・施工を可能にした。",{"$error":"#N/A"},"テールアルメの過荷重や経年劣化による変状発生箇所を特定部材(FSコネクティブA)により、動態観測を外観目視によって変状を容易に確認できる構造とした。また、予備の部材(FSコネクティブB)を追加することにより、機能維持状態のまま対策工の検討・施工を可能にした。",{"$error":"#N/A"},"テールアルメの過荷重や経年劣化による変状発生箇所を特定部材(FSコネクティブA)により、動態観測を外観目視によって変状を容易に確認できる構造とした。また、予備の部材(FSコネクティブB)を追加することにより、機能維持状態のまま対策工の検討・施工を可能にした。",{"$error":"#N/A"},"テールアルメの過荷重や経年劣化による変状発生箇所を特定部材(FSコネクティブA)により、動態観測を外観目視によって変状を容易に確認できる構造とした。また、予備の部材(FSコネクティブB)を追加することにより、機能維持状態のまま対策工の検討・施工を可能にした。",{"$error":"#N/A"},"本技術は、補強土壁工法である。従来は帯鋼補強土壁などで対応していたが、本技術の活用で壁面材の薄型軽量化による施工性の向上及び短繊維混合改良土とジオグリッドによる補強土壁の品質向上が期待できる。また現場発生土の利用で環境への影響低減も可能となる。",{"$error":"#N/A"},"本技術は、補強土壁工法である。従来は帯鋼補強土壁などで対応していたが、本技術の活用で壁面材の薄型軽量化による施工性の向上及び短繊維混合改良土とジオグリッドによる補強土壁の品質向上が期待できる。また現場発生土の利用で環境への影響低減も可能となる。",{"$error":"#N/A"},"本技術は、補強土壁工法である。従来は帯鋼補強土壁などで対応していたが、本技術の活用で壁面材の薄型軽量化による施工性の向上及び短繊維混合改良土とジオグリッドによる補強土壁の品質向上が期待できる。また現場発生土の利用で環境への影響低減も可能となる。",{"$error":"#N/A"},"本技術は、補強土壁工法である。従来は帯鋼補強土壁などで対応していたが、本技術の活用で壁面材の薄型軽量化による施工性の向上及び短繊維混合改良土とジオグリッドによる補強土壁の品質向上が期待できる。また現場発生土の利用で環境への影響低減も可能となる。",{"$error":"#N/A"},"本技術は、補強土壁工法である。従来は帯鋼補強土壁などで対応していたが、本技術の活用で壁面材の薄型軽量化による施工性の向上及び短繊維混合改良土とジオグリッドによる補強土壁の品質向上が期待できる。また現場発生土の利用で環境への影響低減も可能となる。",{"$error":"#N/A"},"本技術は、補強土壁工法である。従来は帯鋼補強土壁などで対応していたが、本技術の活用で壁面材の薄型軽量化による施工性の向上及び短繊維混合改良土とジオグリッドによる補強土壁の品質向上が期待できる。また現場発生土の利用で環境への影響低減も可能となる。",{"$error":"#N/A"},"本技術は、補強土壁工法である。従来は帯鋼補強土壁などで対応していたが、本技術の活用で壁面材の薄型軽量化による施工性の向上及び短繊維混合改良土とジオグリッドによる補強土壁の品質向上が期待できる。また現場発生土の利用で環境への影響低減も可能となる。",{"$error":"#N/A"},"本技術は、補強土壁工法である。従来は帯鋼補強土壁などで対応していたが、本技術の活用で壁面材の薄型軽量化による施工性の向上及び短繊維混合改良土とジオグリッドによる補強土壁の品質向上が期待できる。また現場発生土の利用で環境への影響低減も可能となる。",{"$error":"#N/A"},"緑化テールアルメ工法は,テールアルメ工法の技術に準じた斜壁タイプの補強土工法です。従来のテラトレール工法の壁面材や補強材取付け部材の改良により,経済性ならびに施工性が向上しています。壁面は緑化や天然石積みタイプや,盛土構築後にコンクリート打設も可能です。",{"$error":"#N/A"},"緑化テールアルメ工法は,テールアルメ工法の技術に準じた斜壁タイプの補強土工法です。従来のテラトレール工法の壁面材や補強材取付け部材の改良により,経済性ならびに施工性が向上しています。壁面は緑化や天然石積みタイプや,盛土構築後にコンクリート打設も可能です。",{"$error":"#N/A"},"緑化テールアルメ工法は,テールアルメ工法の技術に準じた斜壁タイプの補強土工法です。従来のテラトレール工法の壁面材や補強材取付け部材の改良により,経済性ならびに施工性が向上しています。壁面は緑化や天然石積みタイプや,盛土構築後にコンクリート打設も可能です。",{"$error":"#N/A"},"緑化テールアルメ工法は,テールアルメ工法の技術に準じた斜壁タイプの補強土工法です。従来のテラトレール工法の壁面材や補強材取付け部材の改良により,経済性ならびに施工性が向上しています。壁面は緑化や天然石積みタイプや,盛土構築後にコンクリート打設も可能です。",{"$error":"#N/A"},"緑化テールアルメ工法は,テールアルメ工法の技術に準じた斜壁タイプの補強土工法です。従来のテラトレール工法の壁面材や補強材取付け部材の改良により,経済性ならびに施工性が向上しています。壁面は緑化や天然石積みタイプや,盛土構築後にコンクリート打設も可能です。",{"$error":"#N/A"},"緑化テールアルメ工法は,テールアルメ工法の技術に準じた斜壁タイプの補強土工法です。従来のテラトレール工法の壁面材や補強材取付け部材の改良により,経済性ならびに施工性が向上しています。壁面は緑化や天然石積みタイプや,盛土構築後にコンクリート打設も可能です。",{"$error":"#N/A"},"緑化テールアルメ工法は,テールアルメ工法の技術に準じた斜壁タイプの補強土工法です。従来のテラトレール工法の壁面材や補強材取付け部材の改良により,経済性ならびに施工性が向上しています。壁面は緑化や天然石積みタイプや,盛土構築後にコンクリート打設も可能です。",{"$error":"#N/A"},"緑化テールアルメ工法は,テールアルメ工法の技術に準じた斜壁タイプの補強土工法です。従来のテラトレール工法の壁面材や補強材取付け部材の改良により,経済性ならびに施工性が向上しています。壁面は緑化や天然石積みタイプや,盛土構築後にコンクリート打設も可能です。",{"$error":"#N/A"},"本工法は,鋼製枠形式あるいは間伐材枠形式の壁面工と石油化学2次製品のジオグリッド(商品名テンサー)を有機的に組み合わせて篭状のものをつくり,その中に現地発生土砂を詰め込むことによって構築した,現地合わせオーダーメイドのジオテキ二重壁補強土工法である。",{"$error":"#N/A"},"本工法は,鋼製枠形式あるいは間伐材枠形式の壁面工と石油化学2次製品のジオグリッド(商品名テンサー)を有機的に組み合わせて篭状のものをつくり,その中に現地発生土砂を詰め込むことによって構築した,現地合わせオーダーメイドのジオテキ二重壁補強土工法である。",{"$error":"#N/A"},"本工法は,鋼製枠形式あるいは間伐材枠形式の壁面工と石油化学2次製品のジオグリッド(商品名テンサー)を有機的に組み合わせて篭状のものをつくり,その中に現地発生土砂を詰め込むことによって構築した,現地合わせオーダーメイドのジオテキ二重壁補強土工法である。",{"$error":"#N/A"},"本工法は,鋼製枠形式あるいは間伐材枠形式の壁面工と石油化学2次製品のジオグリッド(商品名テンサー)を有機的に組み合わせて篭状のものをつくり,その中に現地発生土砂を詰め込むことによって構築した,現地合わせオーダーメイドのジオテキ二重壁補強土工法である。",{"$error":"#N/A"},"本工法は,鋼製枠形式あるいは間伐材枠形式の壁面工と石油化学2次製品のジオグリッド(商品名テンサー)を有機的に組み合わせて篭状のものをつくり,その中に現地発生土砂を詰め込むことによって構築した,現地合わせオーダーメイドのジオテキ二重壁補強土工法である。",{"$error":"#N/A"},"本工法は,鋼製枠形式あるいは間伐材枠形式の壁面工と石油化学2次製品のジオグリッド(商品名テンサー)を有機的に組み合わせて篭状のものをつくり,その中に現地発生土砂を詰め込むことによって構築した,現地合わせオーダーメイドのジオテキ二重壁補強土工法である。",{"$error":"#N/A"},"本工法は,鋼製枠形式あるいは間伐材枠形式の壁面工と石油化学2次製品のジオグリッド(商品名テンサー)を有機的に組み合わせて篭状のものをつくり,その中に現地発生土砂を詰め込むことによって構築した,現地合わせオーダーメイドのジオテキ二重壁補強土工法である。",{"$error":"#N/A"},"本工法は,鋼製枠形式あるいは間伐材枠形式の壁面工と石油化学2次製品のジオグリッド(商品名テンサー)を有機的に組み合わせて篭状のものをつくり,その中に現地発生土砂を詰め込むことによって構築した,現地合わせオーダーメイドのジオテキ二重壁補強土工法である。",{"$error":"#N/A"},"従来のテールアルメの補強材(ストリップ)の配置を改善し,且つ摩擦面積を拡大したストリップを併用する事により,更なる施工性,経済性の向上を実現しました。 ",{"$error":"#N/A"},"従来のテールアルメの補強材(ストリップ)の配置を改善し,且つ摩擦面積を拡大したストリップを併用する事により,更なる施工性,経済性の向上を実現しました。 ",{"$error":"#N/A"},"従来のテールアルメの補強材(ストリップ)の配置を改善し,且つ摩擦面積を拡大したストリップを併用する事により,更なる施工性,経済性の向上を実現しました。 ",{"$error":"#N/A"},"従来のテールアルメの補強材(ストリップ)の配置を改善し,且つ摩擦面積を拡大したストリップを併用する事により,更なる施工性,経済性の向上を実現しました。 ",{"$error":"#N/A"},"従来のテールアルメの補強材(ストリップ)の配置を改善し,且つ摩擦面積を拡大したストリップを併用する事により,更なる施工性,経済性の向上を実現しました。 ",{"$error":"#N/A"},"従来のテールアルメの補強材(ストリップ)の配置を改善し,且つ摩擦面積を拡大したストリップを併用する事により,更なる施工性,経済性の向上を実現しました。 ",{"$error":"#N/A"},"従来のテールアルメの補強材(ストリップ)の配置を改善し,且つ摩擦面積を拡大したストリップを併用する事により,更なる施工性,経済性の向上を実現しました。 ",{"$error":"#N/A"},"従来のテールアルメの補強材(ストリップ)の配置を改善し,且つ摩擦面積を拡大したストリップを併用する事により,更なる施工性,経済性の向上を実現しました。 ",{"$error":"#N/A"},"本技術は、テールアルメ工法の全プレキャスト化を図る技術で、従来は現場打コンクリートにより対応していた。本技術の活用により施工時の省人化・工期短縮が図られることとなり、生産性向上の効果に加え高所作業の軽減から作業安全性の向上が図れる。",{"$error":"#N/A"},"本技術は、テールアルメ工法の全プレキャスト化を図る技術で、従来は現場打コンクリートにより対応していた。本技術の活用により施工時の省人化・工期短縮が図られることとなり、生産性向上の効果に加え高所作業の軽減から作業安全性の向上が図れる。",{"$error":"#N/A"},"本技術は、テールアルメ工法の全プレキャスト化を図る技術で、従来は現場打コンクリートにより対応していた。本技術の活用により施工時の省人化・工期短縮が図られることとなり、生産性向上の効果に加え高所作業の軽減から作業安全性の向上が図れる。",{"$error":"#N/A"},"本技術は、テールアルメ工法の全プレキャスト化を図る技術で、従来は現場打コンクリートにより対応していた。本技術の活用により施工時の省人化・工期短縮が図られることとなり、生産性向上の効果に加え高所作業の軽減から作業安全性の向上が図れる。",{"$error":"#N/A"},"本技術は、テールアルメ工法の全プレキャスト化を図る技術で、従来は現場打コンクリートにより対応していた。本技術の活用により施工時の省人化・工期短縮が図られることとなり、生産性向上の効果に加え高所作業の軽減から作業安全性の向上が図れる。",{"$error":"#N/A"},"本技術は、テールアルメ工法の全プレキャスト化を図る技術で、従来は現場打コンクリートにより対応していた。本技術の活用により施工時の省人化・工期短縮が図られることとなり、生産性向上の効果に加え高所作業の軽減から作業安全性の向上が図れる。",{"$error":"#N/A"},"本技術は、テールアルメ工法の全プレキャスト化を図る技術で、従来は現場打コンクリートにより対応していた。本技術の活用により施工時の省人化・工期短縮が図られることとなり、生産性向上の効果に加え高所作業の軽減から作業安全性の向上が図れる。",{"$error":"#N/A"},"本技術は、テールアルメ工法の全プレキャスト化を図る技術で、従来は現場打コンクリートにより対応していた。本技術の活用により施工時の省人化・工期短縮が図られることとなり、生産性向上の効果に加え高所作業の軽減から作業安全性の向上が図れる。",{"$error":"#N/A"},"　本技術は、補強土壁に用いる短繊維を混入した塩害対策用無筋コンクリートパネルで、従来は補強土壁工(帯鋼補強土壁)で対応していた。本技術の活用により、塩害や凍結防止剤の影響を受ける地域の補強土壁においても、腐食がなく、剥落も防止できるため、耐久性の向上が図れる。",{"$error":"#N/A"},"　本技術は、補強土壁に用いる短繊維を混入した塩害対策用無筋コンクリートパネルで、従来は補強土壁工(帯鋼補強土壁)で対応していた。本技術の活用により、塩害や凍結防止剤の影響を受ける地域の補強土壁においても、腐食がなく、剥落も防止できるため、耐久性の向上が図れる。",{"$error":"#N/A"},"　本技術は、補強土壁に用いる短繊維を混入した塩害対策用無筋コンクリートパネルで、従来は補強土壁工(帯鋼補強土壁)で対応していた。本技術の活用により、塩害や凍結防止剤の影響を受ける地域の補強土壁においても、腐食がなく、剥落も防止できるため、耐久性の向上が図れる。",{"$error":"#N/A"},"　本技術は、補強土壁に用いる短繊維を混入した塩害対策用無筋コンクリートパネルで、従来は補強土壁工(帯鋼補強土壁)で対応していた。本技術の活用により、塩害や凍結防止剤の影響を受ける地域の補強土壁においても、腐食がなく、剥落も防止できるため、耐久性の向上が図れる。",{"$error":"#N/A"},"　本技術は、補強土壁に用いる短繊維を混入した塩害対策用無筋コンクリートパネルで、従来は補強土壁工(帯鋼補強土壁)で対応していた。本技術の活用により、塩害や凍結防止剤の影響を受ける地域の補強土壁においても、腐食がなく、剥落も防止できるため、耐久性の向上が図れる。",{"$error":"#N/A"},"　本技術は、補強土壁に用いる短繊維を混入した塩害対策用無筋コンクリートパネルで、従来は補強土壁工(帯鋼補強土壁)で対応していた。本技術の活用により、塩害や凍結防止剤の影響を受ける地域の補強土壁においても、腐食がなく、剥落も防止できるため、耐久性の向上が図れる。",{"$error":"#N/A"},"　本技術は、補強土壁に用いる短繊維を混入した塩害対策用無筋コンクリートパネルで、従来は補強土壁工(帯鋼補強土壁)で対応していた。本技術の活用により、塩害や凍結防止剤の影響を受ける地域の補強土壁においても、腐食がなく、剥落も防止できるため、耐久性の向上が図れる。",{"$error":"#N/A"},"　本技術は、補強土壁に用いる短繊維を混入した塩害対策用無筋コンクリートパネルで、従来は補強土壁工(帯鋼補強土壁)で対応していた。本技術の活用により、塩害や凍結防止剤の影響を受ける地域の補強土壁においても、腐食がなく、剥落も防止できるため、耐久性の向上が図れる。",{"$error":"#N/A"},"本技術は、補強材を前面に突出させるための多数アンカー式補強土壁用の壁面材及び連結部材で、従来は壁面材の背面で補強材を連結していた。本技術の活用により補強材の非破壊検査による診断が可能となり、補強土壁の安全性向上及び診断時の作業安全性や施工性の向上が図れる。",{"$error":"#N/A"},"本技術は、補強材を前面に突出させるための多数アンカー式補強土壁用の壁面材及び連結部材で、従来は壁面材の背面で補強材を連結していた。本技術の活用により補強材の非破壊検査による診断が可能となり、補強土壁の安全性向上及び診断時の作業安全性や施工性の向上が図れる。",{"$error":"#N/A"},"本技術は、補強材を前面に突出させるための多数アンカー式補強土壁用の壁面材及び連結部材で、従来は壁面材の背面で補強材を連結していた。本技術の活用により補強材の非破壊検査による診断が可能となり、補強土壁の安全性向上及び診断時の作業安全性や施工性の向上が図れる。",{"$error":"#N/A"},"本技術は、補強材を前面に突出させるための多数アンカー式補強土壁用の壁面材及び連結部材で、従来は壁面材の背面で補強材を連結していた。本技術の活用により補強材の非破壊検査による診断が可能となり、補強土壁の安全性向上及び診断時の作業安全性や施工性の向上が図れる。",{"$error":"#N/A"},"本技術は、補強材を前面に突出させるための多数アンカー式補強土壁用の壁面材及び連結部材で、従来は壁面材の背面で補強材を連結していた。本技術の活用により補強材の非破壊検査による診断が可能となり、補強土壁の安全性向上及び診断時の作業安全性や施工性の向上が図れる。",{"$error":"#N/A"},"本技術は、補強材を前面に突出させるための多数アンカー式補強土壁用の壁面材及び連結部材で、従来は壁面材の背面で補強材を連結していた。本技術の活用により補強材の非破壊検査による診断が可能となり、補強土壁の安全性向上及び診断時の作業安全性や施工性の向上が図れる。",{"$error":"#N/A"},"本技術は、補強材を前面に突出させるための多数アンカー式補強土壁用の壁面材及び連結部材で、従来は壁面材の背面で補強材を連結していた。本技術の活用により補強材の非破壊検査による診断が可能となり、補強土壁の安全性向上及び診断時の作業安全性や施工性の向上が図れる。",{"$error":"#N/A"},"本技術は、補強材を前面に突出させるための多数アンカー式補強土壁用の壁面材及び連結部材で、従来は壁面材の背面で補強材を連結していた。本技術の活用により補強材の非破壊検査による診断が可能となり、補強土壁の安全性向上及び診断時の作業安全性や施工性の向上が図れる。",{"$error":"#N/A"},"本技術はジオテキスタイルを用いた補強土工法に使用する植生シートである。従来は樹脂製ネットと水解性資材で構成される植生シートが使用されていた。本技術の活用によりシートの耐侵食性能、緑化性能、引張強度が向上し、補強土工法の壁面の耐侵食性が向上する。",{"$error":"#N/A"},"本技術はジオテキスタイルを用いた補強土工法に使用する植生シートである。従来は樹脂製ネットと水解性資材で構成される植生シートが使用されていた。本技術の活用によりシートの耐侵食性能、緑化性能、引張強度が向上し、補強土工法の壁面の耐侵食性が向上する。",{"$error":"#N/A"},"本技術はジオテキスタイルを用いた補強土工法に使用する植生シートである。従来は樹脂製ネットと水解性資材で構成される植生シートが使用されていた。本技術の活用によりシートの耐侵食性能、緑化性能、引張強度が向上し、補強土工法の壁面の耐侵食性が向上する。",{"$error":"#N/A"},"本技術はジオテキスタイルを用いた補強土工法に使用する植生シートである。従来は樹脂製ネットと水解性資材で構成される植生シートが使用されていた。本技術の活用によりシートの耐侵食性能、緑化性能、引張強度が向上し、補強土工法の壁面の耐侵食性が向上する。",{"$error":"#N/A"},"本技術はジオテキスタイルを用いた補強土工法に使用する植生シートである。従来は樹脂製ネットと水解性資材で構成される植生シートが使用されていた。本技術の活用によりシートの耐侵食性能、緑化性能、引張強度が向上し、補強土工法の壁面の耐侵食性が向上する。",{"$error":"#N/A"},"本技術はジオテキスタイルを用いた補強土工法に使用する植生シートである。従来は樹脂製ネットと水解性資材で構成される植生シートが使用されていた。本技術の活用によりシートの耐侵食性能、緑化性能、引張強度が向上し、補強土工法の壁面の耐侵食性が向上する。",{"$error":"#N/A"},"本技術はジオテキスタイルを用いた補強土工法に使用する植生シートである。従来は樹脂製ネットと水解性資材で構成される植生シートが使用されていた。本技術の活用によりシートの耐侵食性能、緑化性能、引張強度が向上し、補強土工法の壁面の耐侵食性が向上する。",{"$error":"#N/A"},"本技術はジオテキスタイルを用いた補強土工法に使用する植生シートである。従来は樹脂製ネットと水解性資材で構成される植生シートが使用されていた。本技術の活用によりシートの耐侵食性能、緑化性能、引張強度が向上し、補強土工法の壁面の耐侵食性が向上する。",{"$error":"#N/A"},"本技術は、非金属材料のみを使用した補強土壁工法で、従来は帯状補強土壁で対応していた。本技術の活用により、経済性の向上、塩害に対する耐久性の向上が期待できる。また、現地発生土を有効活用できることから周辺環境への影響の減少が期待できる。",{"$error":"#N/A"},"本技術は、非金属材料のみを使用した補強土壁工法で、従来は帯状補強土壁で対応していた。本技術の活用により、経済性の向上、塩害に対する耐久性の向上が期待できる。また、現地発生土を有効活用できることから周辺環境への影響の減少が期待できる。",{"$error":"#N/A"},"本技術は、非金属材料のみを使用した補強土壁工法で、従来は帯状補強土壁で対応していた。本技術の活用により、経済性の向上、塩害に対する耐久性の向上が期待できる。また、現地発生土を有効活用できることから周辺環境への影響の減少が期待できる。",{"$error":"#N/A"},"本技術は、非金属材料のみを使用した補強土壁工法で、従来は帯状補強土壁で対応していた。本技術の活用により、経済性の向上、塩害に対する耐久性の向上が期待できる。また、現地発生土を有効活用できることから周辺環境への影響の減少が期待できる。",{"$error":"#N/A"},"本技術は補強土壁の構築後にジオグリッドの引抜き試験ができるコンクリートパネルであり、従来は壁面材と盛土を撤去する方法で対応していた。本技術の活用により壁面材と盛土の撤去の必要がなくなり経済性、安全性、施工性、維持管理性が向上する。",{"$error":"#N/A"},"本技術は補強土壁の構築後にジオグリッドの引抜き試験ができるコンクリートパネルであり、従来は壁面材と盛土を撤去する方法で対応していた。本技術の活用により壁面材と盛土の撤去の必要がなくなり経済性、安全性、施工性、維持管理性が向上する。",{"$error":"#N/A"},"本技術は補強土壁の構築後にジオグリッドの引抜き試験ができるコンクリートパネルであり、従来は壁面材と盛土を撤去する方法で対応していた。本技術の活用により壁面材と盛土の撤去の必要がなくなり経済性、安全性、施工性、維持管理性が向上する。",{"$error":"#N/A"},"本技術は補強土壁の構築後にジオグリッドの引抜き試験ができるコンクリートパネルであり、従来は壁面材と盛土を撤去する方法で対応していた。本技術の活用により壁面材と盛土の撤去の必要がなくなり経済性、安全性、施工性、維持管理性が向上する。",{"$error":"#N/A"},"本技術は補強土壁の構築後にジオグリッドの引抜き試験ができるコンクリートパネルであり、従来は壁面材と盛土を撤去する方法で対応していた。本技術の活用により壁面材と盛土の撤去の必要がなくなり経済性、安全性、施工性、維持管理性が向上する。",{"$error":"#N/A"},"本技術は補強土壁の構築後にジオグリッドの引抜き試験ができるコンクリートパネルであり、従来は壁面材と盛土を撤去する方法で対応していた。本技術の活用により壁面材と盛土の撤去の必要がなくなり経済性、安全性、施工性、維持管理性が向上する。",{"$error":"#N/A"},"本技術は補強土壁の構築後にジオグリッドの引抜き試験ができるコンクリートパネルであり、従来は壁面材と盛土を撤去する方法で対応していた。本技術の活用により壁面材と盛土の撤去の必要がなくなり経済性、安全性、施工性、維持管理性が向上する。",{"$error":"#N/A"},"本技術は補強土壁の構築後にジオグリッドの引抜き試験ができるコンクリートパネルであり、従来は壁面材と盛土を撤去する方法で対応していた。本技術の活用により壁面材と盛土の撤去の必要がなくなり経済性、安全性、施工性、維持管理性が向上する。",{"$error":"#N/A"}]
[null,"⑦","概要図"]
[null,"⑧","施工条件・適用条件等","種類",null,"ジオテキスタイル補強土壁（鋼製枠タイプ）",{"$error":"#N/A"},"ジオテキスタイル補強土壁（鋼製枠タイプ）",{"$error":"#N/A"},"ジオテキスタイル補強土壁（鋼製枠タイプ）",{"$error":"#N/A"},"ジオテキスタイル補強土壁（鋼製枠タイプ）",{"$error":"#N/A"},"ジオテキスタイル補強土壁",{"$error":"#N/A"},"ジオテキスタイル補強土壁（鋼製枠タイプ）",{"$error":"#N/A"},"ジオテキスタイル補強土壁（鋼製枠タイプ）",{"$error":"#N/A"},"ジオテキスタイル補強土壁（鋼製枠タイプ）",{"$error":"#N/A"},"ジオテキスタイル補強土壁（鋼製枠タイプ）",{"$error":"#N/A"},"アンカー補強土壁",{"$error":"#N/A"},"アンカー補強土壁",{"$error":"#N/A"},"アンカー補強土壁",{"$error":"#N/A"},"アンカー補強土壁",{"$error":"#N/A"},"アンカー補強土壁",{"$error":"#N/A"},"アンカー補強土壁",{"$error":"#N/A"},"アンカー補強土壁",{"$error":"#N/A"},"アンカー補強土壁",{"$error":"#N/A"},"ジオテキスタイル補強土壁（鋼製枠タイプ）",{"$error":"#N/A"},"ジオテキスタイル補強土壁（鋼製枠タイプ）",{"$error":"#N/A"},"ジオテキスタイル補強土壁（鋼製枠タイプ）",{"$error":"#N/A"},"ジオテキスタイル補強土壁（鋼製枠タイプ）",{"$error":"#N/A"},"ジオテキスタイル補強土壁（鋼製枠タイプ）",{"$error":"#N/A"},"ジオテキスタイル補強土壁（鋼製枠タイプ）",{"$error":"#N/A"},"ジオテキスタイル補強土壁（鋼製枠タイプ）",{"$error":"#N/A"},"ジオテキスタイル補強土壁（鋼製枠タイプ）",{"$error":"#N/A"},"ジオテキスタイル補強土壁（鋼製枠タイプ）",{"$error":"#N/A"},"ジオテキスタイル補強土壁（鋼製枠タイプ）",{"$error":"#N/A"},"ジオテキスタイル補強土壁（鋼製枠タイプ）",{"$error":"#N/A"},"ジオテキスタイル補強土壁（鋼製枠タイプ）",{"$error":"#N/A"},"ジオテキスタイル補強土壁（鋼製枠タイプ）",{"$error":"#N/A"},"ジオテキスタイル補強土壁（鋼製枠タイプ）",{"$error":"#N/A"},"ジオテキスタイル補強土壁（鋼製枠タイプ）",{"$error":"#N/A"},"ジオテキスタイル補強土壁（鋼製枠タイプ）",{"$error":"#N/A"},"チェーンを補強材とした補強土壁工法",{"$error":"#N/A"},"チェーンを補強材とした補強土壁工法",{"$error":"#N/A"},"チェーンを補強材とした補強土壁工法",{"$error":"#N/A"},"チェーンを補強材とした補強土壁工法",{"$error":"#N/A"},"チェーンを補強材とした補強土壁工法",{"$error":"#N/A"},"チェーンを補強材とした補強土壁工法",{"$error":"#N/A"},"チェーンを補強材とした補強土壁工法",{"$error":"#N/A"},"チェーンを補強材とした補強土壁工法",{"$error":"#N/A"},"帯鋼補強土壁",{"$error":"#N/A"},"帯鋼補強土壁",{"$error":"#N/A"},"帯鋼補強土壁",{"$error":"#N/A"},"帯鋼補強土壁",{"$error":"#N/A"},"帯鋼補強土壁",{"$error":"#N/A"},"帯鋼補強土壁",{"$error":"#N/A"},"帯鋼補強土壁",{"$error":"#N/A"},"帯鋼補強土壁",{"$error":"#N/A"},"ジオテキスタイル補強土壁（鋼製枠タイプ）",{"$error":"#N/A"},"ジオテキスタイル補強土壁（鋼製枠タイプ）",{"$error":"#N/A"},"ジオテキスタイル補強土壁（鋼製枠タイプ）",{"$error":"#N/A"},"ジオテキスタイル補強土壁（鋼製枠タイプ）",{"$error":"#N/A"},"ジオテキスタイル補強土壁（鋼製枠タイプ）",{"$error":"#N/A"},"ジオテキスタイル補強土壁（鋼製枠タイプ）",{"$error":"#N/A"},"ジオテキスタイル補強土壁（鋼製枠タイプ）",{"$error":"#N/A"},"ジオテキスタイル補強土壁（鋼製枠タイプ）",{"$error":"#N/A"},"帯鋼補強土壁",{"$error":"#N/A"},"帯鋼補強土壁",{"$error":"#N/A"},"帯鋼補強土壁",{"$error":"#N/A"},"帯鋼補強土壁",{"$error":"#N/A"},"帯鋼補強土壁",{"$error":"#N/A"},"帯鋼補強土壁",{"$error":"#N/A"},"帯鋼補強土壁",{"$error":"#N/A"},"帯鋼補強土壁",{"$error":"#N/A"},"ジオテキスタイル補強土壁（鋼製枠タイプ）",{"$error":"#N/A"},"ジオテキスタイル補強土壁（鋼製枠タイプ）",{"$error":"#N/A"},"ジオテキスタイル補強土壁（鋼製枠タイプ）",{"$error":"#N/A"},"ジオテキスタイル補強土壁（鋼製枠タイプ）",{"$error":"#N/A"},"ジオテキスタイル補強土壁（鋼製枠タイプ）",{"$error":"#N/A"},"ジオテキスタイル補強土壁（鋼製枠タイプ）",{"$error":"#N/A"},"ジオテキスタイル補強土壁（鋼製枠タイプ）",{"$error":"#N/A"},"ジオテキスタイル補強土壁（鋼製枠タイプ）",{"$error":"#N/A"},"帯鋼補強土壁",{"$error":"#N/A"},"帯鋼補強土壁",{"$error":"#N/A"},"帯鋼補強土壁",{"$error":"#N/A"},"帯鋼補強土壁",{"$error":"#N/A"},"帯鋼補強土壁",{"$error":"#N/A"},"帯鋼補強土壁",{"$error":"#N/A"},"帯鋼補強土壁",{"$error":"#N/A"},"帯鋼補強土壁",{"$error":"#N/A"},"帯鋼補強土壁",{"$error":"#N/A"},"帯鋼補強土壁",{"$error":"#N/A"},"帯鋼補強土壁",{"$error":"#N/A"},"帯鋼補強土壁",{"$error":"#N/A"},"帯鋼補強土壁",{"$error":"#N/A"},"帯鋼補強土壁",{"$error":"#N/A"},"帯鋼補強土壁",{"$error":"#N/A"},"帯鋼補強土壁",{"$error":"#N/A"},"ジオテキスタイル補強土壁（二重壁タイプ）",{"$error":"#N/A"},"ジオテキスタイル補強土壁（二重壁タイプ）",{"$error":"#N/A"},"ジオテキスタイル補強土壁（二重壁タイプ）",{"$error":"#N/A"},"ジオテキスタイル補強土壁（二重壁タイプ）",{"$error":"#N/A"},"ジオテキスタイル補強土壁（二重壁タイプ）",{"$error":"#N/A"},"ジオテキスタイル補強土壁（二重壁タイプ）",{"$error":"#N/A"},"ジオテキスタイル補強土壁（二重壁タイプ）",{"$error":"#N/A"},"ジオテキスタイル補強土壁（二重壁タイプ）",{"$error":"#N/A"},"アンカー補強土壁",{"$error":"#N/A"},"アンカー補強土壁",{"$error":"#N/A"},"アンカー補強土壁",{"$error":"#N/A"},"アンカー補強土壁",{"$error":"#N/A"},"アンカー補強土壁",{"$error":"#N/A"},"アンカー補強土壁",{"$error":"#N/A"},"アンカー補強土壁",{"$error":"#N/A"},"アンカー補強土壁",{"$error":"#N/A"},"ジオテキスタイル補強土壁（鋼製枠タイプ）",{"$error":"#N/A"},"ジオテキスタイル補強土壁（鋼製枠タイプ）",{"$error":"#N/A"},"ジオテキスタイル補強土壁（鋼製枠タイプ）",{"$error":"#N/A"},"ジオテキスタイル補強土壁（鋼製枠タイプ）",{"$error":"#N/A"},"ジオテキスタイル補強土壁（鋼製枠タイプ）",{"$error":"#N/A"},"ジオテキスタイル補強土壁（鋼製枠タイプ）",{"$error":"#N/A"},"ジオテキスタイル補強土壁（鋼製枠タイプ）",{"$error":"#N/A"},"ジオテキスタイル補強土壁（鋼製枠タイプ）",{"$error":"#N/A"},"ジオテキスタイル補強土壁",{"$error":"#N/A"},"ジオテキスタイル補強土壁",{"$error":"#N/A"},"ジオテキスタイル補強土壁",{"$error":"#N/A"},"ジオテキスタイル補強土壁",{"$error":"#N/A"},"ジオテキスタイル補強土壁（二重壁タイプ）",{"$error":"#N/A"},"ジオテキスタイル補強土壁（二重壁タイプ）",{"$error":"#N/A"},"ジオテキスタイル補強土壁（二重壁タイプ）",{"$error":"#N/A"},"ジオテキスタイル補強土壁（二重壁タイプ）",{"$error":"#N/A"},"ジオテキスタイル補強土壁（二重壁タイプ）",{"$error":"#N/A"},"ジオテキスタイル補強土壁（二重壁タイプ）",{"$error":"#N/A"},"ジオテキスタイル補強土壁（二重壁タイプ）",{"$error":"#N/A"},"ジオテキスタイル補強土壁（二重壁タイプ）",{"$error":"#N/A"}]
[null,null,null,"壁面材の種類（形状・重量）",null,"溶接金網（1枚当たり：φ6.5mm　幅1.99m×高さ0.84m、9kg/枚）",{"$error":"#N/A"},"溶接金網（1枚当たり：φ6.5mm　幅1.99m×高さ0.84m、9kg/枚）",{"$error":"#N/A"},"溶接金網（1枚当たり：φ6.5mm　幅1.99m×高さ0.84m、9kg/枚）",{"$error":"#N/A"},"溶接金網（1枚当たり：φ6.5mm　幅1.99m×高さ0.84m、9kg/枚）",{"$error":"#N/A"},"溶接金網（1枚当たり：φ6.5mm　幅1.99m×高さ0.84m、9kg/枚）",{"$error":"#N/A"},"溶接金網（1枚当たり：φ6.5mm　幅1.99m×高さ0.84m、9kg/枚）",{"$error":"#N/A"},"溶接金網（1枚当たり：φ6.5mm　幅1.99m×高さ0.84m、9kg/枚）",{"$error":"#N/A"},"溶接金網（1枚当たり：φ6.5mm　幅1.99m×高さ0.84m、9kg/枚）",{"$error":"#N/A"},"溶接金網（1枚当たり：φ6.5mm　幅1.99m×高さ0.84m、9kg/枚）",{"$error":"#N/A"},"コンクリートパネル（1枚当たり：高さ666mｍ×幅1500mｍ×厚さ350mｍ　780ｋｇ/枚）",{"$error":"#N/A"},"コンクリートパネル（1枚当たり：高さ666mｍ×幅1500mｍ×厚さ350mｍ　780ｋｇ/枚）",{"$error":"#N/A"},"コンクリートパネル（1枚当たり：高さ666mｍ×幅1500mｍ×厚さ350mｍ　780ｋｇ/枚）",{"$error":"#N/A"},"コンクリートパネル（1枚当たり：高さ666mｍ×幅1500mｍ×厚さ350mｍ　780ｋｇ/枚）",{"$error":"#N/A"},"コンクリートパネル（1枚当たり：高さ666mｍ×幅1500mｍ×厚さ350mｍ　780ｋｇ/枚）",{"$error":"#N/A"},"コンクリートパネル（1枚当たり：高さ666mｍ×幅1500mｍ×厚さ350mｍ　780ｋｇ/枚）",{"$error":"#N/A"},"コンクリートパネル（1枚当たり：高さ666mｍ×幅1500mｍ×厚さ350mｍ　780ｋｇ/枚）",{"$error":"#N/A"},"コンクリートパネル（1枚当たり：高さ666mｍ×幅1500mｍ×厚さ350mｍ　780ｋｇ/枚）",{"$error":"#N/A"},"【ジオセル：200mm×800mm×2000mm　3.6ｋｇ/枚】    ",{"$error":"#N/A"},"【ジオセル：200mm×800mm×2000mm　3.6ｋｇ/枚】    ",{"$error":"#N/A"},"【ジオセル：200mm×800mm×2000mm　3.6ｋｇ/枚】    ",{"$error":"#N/A"},"【ジオセル：200mm×800mm×2000mm　3.6ｋｇ/枚】    ",{"$error":"#N/A"},"【ジオセル：200mm×800mm×2000mm　3.6ｋｇ/枚】    ",{"$error":"#N/A"},"【ジオセル：200mm×800mm×2000mm　3.6ｋｇ/枚】    ",{"$error":"#N/A"},"【ジオセル：200mm×800mm×2000mm　3.6ｋｇ/枚】    ",{"$error":"#N/A"},"【ジオセル：200mm×800mm×2000mm　3.6ｋｇ/枚】    ",{"$error":"#N/A"},"溶接金網製鋼製枠【形状：高さ0.6ｍ×幅2ｍ・重量：約11㎏/枚】    ",{"$error":"#N/A"},"溶接金網製鋼製枠【形状：高さ0.6ｍ×幅2ｍ・重量：約11㎏/枚】    ",{"$error":"#N/A"},"溶接金網製鋼製枠【形状：高さ0.6ｍ×幅2ｍ・重量：約11㎏/枚】    ",{"$error":"#N/A"},"溶接金網製鋼製枠【形状：高さ0.6ｍ×幅2ｍ・重量：約11㎏/枚】    ",{"$error":"#N/A"},"溶接金網製鋼製枠【形状：高さ0.6ｍ×幅2ｍ・重量：約11㎏/枚】    ",{"$error":"#N/A"},"溶接金網製鋼製枠【形状：高さ0.6ｍ×幅2ｍ・重量：約11㎏/枚】    ",{"$error":"#N/A"},"溶接金網製鋼製枠【形状：高さ0.6ｍ×幅2ｍ・重量：約11㎏/枚】    ",{"$error":"#N/A"},"溶接金網製鋼製枠【形状：高さ0.6ｍ×幅2ｍ・重量：約11㎏/枚】    ",{"$error":"#N/A"},"・鋼製枠,内壁シート【1枚当たり（標準枠）：高さ1600ｍｍ,幅2380ｍｍ,厚さ66ｍｍ、重量（標準枠）：約41.7ｋｇ】",{"$error":"#N/A"},"・鋼製枠,内壁シート【1枚当たり（標準枠）：高さ1600ｍｍ,幅2380ｍｍ,厚さ66ｍｍ、重量（標準枠）：約41.7ｋｇ】",{"$error":"#N/A"},"・鋼製枠,内壁シート【1枚当たり（標準枠）：高さ1600ｍｍ,幅2380ｍｍ,厚さ66ｍｍ、重量（標準枠）：約41.7ｋｇ】",{"$error":"#N/A"},"・鋼製枠,内壁シート【1枚当たり（標準枠）：高さ1600ｍｍ,幅2380ｍｍ,厚さ66ｍｍ、重量（標準枠）：約41.7ｋｇ】",{"$error":"#N/A"},"・鋼製枠,内壁シート【1枚当たり（標準枠）：高さ1600ｍｍ,幅2380ｍｍ,厚さ66ｍｍ、重量（標準枠）：約41.7ｋｇ】",{"$error":"#N/A"},"・鋼製枠,内壁シート【1枚当たり（標準枠）：高さ1600ｍｍ,幅2380ｍｍ,厚さ66ｍｍ、重量（標準枠）：約41.7ｋｇ】",{"$error":"#N/A"},"・鋼製枠,内壁シート【1枚当たり（標準枠）：高さ1600ｍｍ,幅2380ｍｍ,厚さ66ｍｍ、重量（標準枠）：約41.7ｋｇ】",{"$error":"#N/A"},"・鋼製枠,内壁シート【1枚当たり（標準枠）：高さ1600ｍｍ,幅2380ｍｍ,厚さ66ｍｍ、重量（標準枠）：約41.7ｋｇ】",{"$error":"#N/A"},"コンクリートパネル【（1枚当たり：高さ1500ｍｍ×幅1500ｍｍ×厚さ140ｍｍ、重量：788ｋｇ）】",{"$error":"#N/A"},"コンクリートパネル【（1枚当たり：高さ1500ｍｍ×幅1500ｍｍ×厚さ140ｍｍ、重量：788ｋｇ）】",{"$error":"#N/A"},"コンクリートパネル【（1枚当たり：高さ1500ｍｍ×幅1500ｍｍ×厚さ140ｍｍ、重量：788ｋｇ）】",{"$error":"#N/A"},"コンクリートパネル【（1枚当たり：高さ1500ｍｍ×幅1500ｍｍ×厚さ140ｍｍ、重量：788ｋｇ）】",{"$error":"#N/A"},"コンクリートパネル【（1枚当たり：高さ1500ｍｍ×幅1500ｍｍ×厚さ140ｍｍ、重量：788ｋｇ）】",{"$error":"#N/A"},"コンクリートパネル【（1枚当たり：高さ1500ｍｍ×幅1500ｍｍ×厚さ140ｍｍ、重量：788ｋｇ）】",{"$error":"#N/A"},"コンクリートパネル【（1枚当たり：高さ1500ｍｍ×幅1500ｍｍ×厚さ140ｍｍ、重量：788ｋｇ）】",{"$error":"#N/A"},"コンクリートパネル【（1枚当たり：高さ1500ｍｍ×幅1500ｍｍ×厚さ140ｍｍ、重量：788ｋｇ）】",{"$error":"#N/A"},"コンクリートパネル【形状：高さ500mm×幅500mm×厚さ30mm、重量：17㎏/枚】",{"$error":"#N/A"},"コンクリートパネル【形状：高さ500mm×幅500mm×厚さ30mm、重量：17㎏/枚】",{"$error":"#N/A"},"コンクリートパネル【形状：高さ500mm×幅500mm×厚さ30mm、重量：17㎏/枚】",{"$error":"#N/A"},"コンクリートパネル【形状：高さ500mm×幅500mm×厚さ30mm、重量：17㎏/枚】",{"$error":"#N/A"},"コンクリートパネル【形状：高さ500mm×幅500mm×厚さ30mm、重量：17㎏/枚】",{"$error":"#N/A"},"コンクリートパネル【形状：高さ500mm×幅500mm×厚さ30mm、重量：17㎏/枚】",{"$error":"#N/A"},"コンクリートパネル【形状：高さ500mm×幅500mm×厚さ30mm、重量：17㎏/枚】",{"$error":"#N/A"},"コンクリートパネル【形状：高さ500mm×幅500mm×厚さ30mm、重量：17㎏/枚】",{"$error":"#N/A"},"鋼製枠【①φ8高さ900×幅3000mm，②縦筋φ6、横筋φ8、高さ600×幅3,000mm　・重量①22.70㎏/枚，②10.96㎏/枚】",{"$error":"#N/A"},"鋼製枠【①φ8高さ900×幅3000mm，②縦筋φ6、横筋φ8、高さ600×幅3,000mm　・重量①22.70㎏/枚，②10.96㎏/枚】",{"$error":"#N/A"},"鋼製枠【①φ8高さ900×幅3000mm，②縦筋φ6、横筋φ8、高さ600×幅3,000mm　・重量①22.70㎏/枚，②10.96㎏/枚】",{"$error":"#N/A"},"鋼製枠【①φ8高さ900×幅3000mm，②縦筋φ6、横筋φ8、高さ600×幅3,000mm　・重量①22.70㎏/枚，②10.96㎏/枚】",{"$error":"#N/A"},"鋼製枠【①φ8高さ900×幅3000mm，②縦筋φ6、横筋φ8、高さ600×幅3,000mm　・重量①22.70㎏/枚，②10.96㎏/枚】",{"$error":"#N/A"},"鋼製枠【①φ8高さ900×幅3000mm，②縦筋φ6、横筋φ8、高さ600×幅3,000mm　・重量①22.70㎏/枚，②10.96㎏/枚】",{"$error":"#N/A"},"鋼製枠【①φ8高さ900×幅3000mm，②縦筋φ6、横筋φ8、高さ600×幅3,000mm　・重量①22.70㎏/枚，②10.96㎏/枚】",{"$error":"#N/A"},"鋼製枠【①φ8高さ900×幅3000mm，②縦筋φ6、横筋φ8、高さ600×幅3,000mm　・重量①22.70㎏/枚，②10.96㎏/枚】",{"$error":"#N/A"},"鋼製枠【エキスパンドメタル　EX-45.5×152.4×4.5×5　H=0.6m、L=2m or 1ｍ】",{"$error":"#N/A"},"鋼製枠【エキスパンドメタル　EX-45.5×152.4×4.5×5　H=0.6m、L=2m or 1ｍ】",{"$error":"#N/A"},"鋼製枠【エキスパンドメタル　EX-45.5×152.4×4.5×5　H=0.6m、L=2m or 1ｍ】",{"$error":"#N/A"},"鋼製枠【エキスパンドメタル　EX-45.5×152.4×4.5×5　H=0.6m、L=2m or 1ｍ】",{"$error":"#N/A"},"鋼製枠【エキスパンドメタル　EX-45.5×152.4×4.5×5　H=0.6m、L=2m or 1ｍ】",{"$error":"#N/A"},"鋼製枠【エキスパンドメタル　EX-45.5×152.4×4.5×5　H=0.6m、L=2m or 1ｍ】",{"$error":"#N/A"},"鋼製枠【エキスパンドメタル　EX-45.5×152.4×4.5×5　H=0.6m、L=2m or 1ｍ】",{"$error":"#N/A"},"鋼製枠【エキスパンドメタル　EX-45.5×152.4×4.5×5　H=0.6m、L=2m or 1ｍ】",{"$error":"#N/A"},"コンクリートパネル【（1枚当たり：高さ1500ｍｍ×幅1500ｍｍ×厚さ140ｍｍ、788ｋｇ）】",{"$error":"#N/A"},"コンクリートパネル【（1枚当たり：高さ1500ｍｍ×幅1500ｍｍ×厚さ140ｍｍ、788ｋｇ）】",{"$error":"#N/A"},"コンクリートパネル【（1枚当たり：高さ1500ｍｍ×幅1500ｍｍ×厚さ140ｍｍ、788ｋｇ）】",{"$error":"#N/A"},"コンクリートパネル【（1枚当たり：高さ1500ｍｍ×幅1500ｍｍ×厚さ140ｍｍ、788ｋｇ）】",{"$error":"#N/A"},"コンクリートパネル【（1枚当たり：高さ1500ｍｍ×幅1500ｍｍ×厚さ140ｍｍ、788ｋｇ）】",{"$error":"#N/A"},"コンクリートパネル【（1枚当たり：高さ1500ｍｍ×幅1500ｍｍ×厚さ140ｍｍ、788ｋｇ）】",{"$error":"#N/A"},"コンクリートパネル【（1枚当たり：高さ1500ｍｍ×幅1500ｍｍ×厚さ140ｍｍ、788ｋｇ）】",{"$error":"#N/A"},"コンクリートパネル【（1枚当たり：高さ1500ｍｍ×幅1500ｍｍ×厚さ140ｍｍ、788ｋｇ）】",{"$error":"#N/A"},"コンクリートパネル（1枚当たり：高さ2250ｍｍ×幅1500ｍｍ×厚さ140ｍｍ、-ｋｇ）",{"$error":"#N/A"},"コンクリートパネル（1枚当たり：高さ2250ｍｍ×幅1500ｍｍ×厚さ140ｍｍ、-ｋｇ）",{"$error":"#N/A"},"コンクリートパネル（1枚当たり：高さ2250ｍｍ×幅1500ｍｍ×厚さ140ｍｍ、-ｋｇ）",{"$error":"#N/A"},"コンクリートパネル（1枚当たり：高さ2250ｍｍ×幅1500ｍｍ×厚さ140ｍｍ、-ｋｇ）",{"$error":"#N/A"},"コンクリートパネル（1枚当たり：高さ2250ｍｍ×幅1500ｍｍ×厚さ140ｍｍ、-ｋｇ）",{"$error":"#N/A"},"コンクリートパネル（1枚当たり：高さ2250ｍｍ×幅1500ｍｍ×厚さ140ｍｍ、-ｋｇ）",{"$error":"#N/A"},"コンクリートパネル（1枚当たり：高さ2250ｍｍ×幅1500ｍｍ×厚さ140ｍｍ、-ｋｇ）",{"$error":"#N/A"},"コンクリートパネル（1枚当たり：高さ2250ｍｍ×幅1500ｍｍ×厚さ140ｍｍ、-ｋｇ）",{"$error":"#N/A"},"コンクリートパネル（1枚当たり：高さ450～900mm×幅625～1250mm×厚さ94mm、控え長300mm、参考値：100～400㎏）",{"$error":"#N/A"},"コンクリートパネル（1枚当たり：高さ450～900mm×幅625～1250mm×厚さ94mm、控え長300mm、参考値：100～400㎏）",{"$error":"#N/A"},"コンクリートパネル（1枚当たり：高さ450～900mm×幅625～1250mm×厚さ94mm、控え長300mm、参考値：100～400㎏）",{"$error":"#N/A"},"コンクリートパネル（1枚当たり：高さ450～900mm×幅625～1250mm×厚さ94mm、控え長300mm、参考値：100～400㎏）",{"$error":"#N/A"},"コンクリートパネル（1枚当たり：高さ450～900mm×幅625～1250mm×厚さ94mm、控え長300mm、参考値：100～400㎏）",{"$error":"#N/A"},"コンクリートパネル（1枚当たり：高さ450～900mm×幅625～1250mm×厚さ94mm、控え長300mm、参考値：100～400㎏）",{"$error":"#N/A"},"コンクリートパネル（1枚当たり：高さ450～900mm×幅625～1250mm×厚さ94mm、控え長300mm、参考値：100～400㎏）",{"$error":"#N/A"},"コンクリートパネル（1枚当たり：高さ450～900mm×幅625～1250mm×厚さ94mm、控え長300mm、参考値：100～400㎏）",{"$error":"#N/A"},"【コンクリートパネル（1枚当たり：高さ1010mm×幅1590mm×厚さ115mm、351kg/枚）】",{"$error":"#N/A"},"【コンクリートパネル（1枚当たり：高さ1010mm×幅1590mm×厚さ115mm、351kg/枚）】",{"$error":"#N/A"},"【コンクリートパネル（1枚当たり：高さ1010mm×幅1590mm×厚さ115mm、351kg/枚）】",{"$error":"#N/A"},"【コンクリートパネル（1枚当たり：高さ1010mm×幅1590mm×厚さ115mm、351kg/枚）】",{"$error":"#N/A"},"【コンクリートパネル（1枚当たり：高さ1010mm×幅1590mm×厚さ115mm、351kg/枚）】",{"$error":"#N/A"},"【コンクリートパネル（1枚当たり：高さ1010mm×幅1590mm×厚さ115mm、351kg/枚）】",{"$error":"#N/A"},"【コンクリートパネル（1枚当たり：高さ1010mm×幅1590mm×厚さ115mm、351kg/枚）】",{"$error":"#N/A"},"【コンクリートパネル（1枚当たり：高さ1010ｍｍ×幅1590ｍｍ×厚さ115ｍｍ、351ｋｇ）】",{"$error":"#N/A"},"鋼製枠【（1枚当たり：高さ0.6ｍ×幅1.2ｍ、15ｋｇ/枚）】+グリーンテラスシート1枚当たり：高さ25ｍ×幅1.0ｍ",{"$error":"#N/A"},"鋼製枠【（1枚当たり：高さ0.6ｍ×幅1.2ｍ、15ｋｇ/枚）】+グリーンテラスシート1枚当たり：高さ25ｍ×幅1.0ｍ",{"$error":"#N/A"},"鋼製枠【（1枚当たり：高さ0.6ｍ×幅1.2ｍ、15ｋｇ/枚）】+グリーンテラスシート1枚当たり：高さ25ｍ×幅1.0ｍ",{"$error":"#N/A"},"鋼製枠【（1枚当たり：高さ0.6ｍ×幅1.2ｍ、15ｋｇ/枚）】+グリーンテラスシート1枚当たり：高さ25ｍ×幅1.0ｍ",{"$error":"#N/A"},"鋼製枠【（1枚当たり：高さ0.6ｍ×幅1.2ｍ、15ｋｇ/枚）】+グリーンテラスシート1枚当たり：高さ25ｍ×幅1.0ｍ",{"$error":"#N/A"},"鋼製枠【（1枚当たり：高さ0.6ｍ×幅1.2ｍ、15ｋｇ/枚）】+グリーンテラスシート1枚当たり：高さ25ｍ×幅1.0ｍ",{"$error":"#N/A"},"鋼製枠【（1枚当たり：高さ0.6ｍ×幅1.2ｍ、15ｋｇ/枚）】+グリーンテラスシート1枚当たり：高さ25ｍ×幅1.0ｍ",{"$error":"#N/A"},"鋼製枠【（1枚当たり：高さ0.6ｍ×幅1.2ｍ、15ｋｇ/枚）】+グリーンテラスシート1枚当たり：高さ25ｍ×幅1.0ｍ",{"$error":"#N/A"},"コンクリートパネル（標準型：1枚当たり：高さ1000ｍｍ×幅2000ｍｍ×厚さ100ｍｍ、455ｋｇ）",{"$error":"#N/A"},"コンクリートパネル（標準型：1枚当たり：高さ1000ｍｍ×幅2000ｍｍ×厚さ100ｍｍ、455ｋｇ）",{"$error":"#N/A"},"コンクリートパネル（標準型：1枚当たり：高さ1000ｍｍ×幅2000ｍｍ×厚さ100ｍｍ、455ｋｇ）",{"$error":"#N/A"},"コンクリートパネル（標準型：1枚当たり：高さ1000ｍｍ×幅2000ｍｍ×厚さ100ｍｍ、455ｋｇ）",{"$error":"#N/A"},"コンクリートパネル（1枚当たり：高さ900mm×幅1250mm×厚さ75mm、控え長300mm）",{"$error":"#N/A"},"コンクリートパネル（1枚当たり：高さ900mm×幅1250mm×厚さ75mm、控え長300mm）",{"$error":"#N/A"},"コンクリートパネル（1枚当たり：高さ900mm×幅1250mm×厚さ75mm、控え長300mm）",{"$error":"#N/A"},"コンクリートパネル（1枚当たり：高さ900mm×幅1250mm×厚さ75mm、控え長300mm）",{"$error":"#N/A"},"コンクリートパネル（1枚当たり：高さ900mm×幅1250mm×厚さ75mm、控え長300mm）",{"$error":"#N/A"},"コンクリートパネル（1枚当たり：高さ900mm×幅1250mm×厚さ75mm、控え長300mm）",{"$error":"#N/A"},"コンクリートパネル（1枚当たり：高さ900mm×幅1250mm×厚さ75mm、控え長300mm）",{"$error":"#N/A"},"コンクリートパネル（1枚当たり：高さ900mm×幅1250mm×厚さ75mm、控え長300mm）",{"$error":"#N/A"}]
[null,null,null,"補強材の種類・形状",null,"ジオグリッド(TRIGRID EX)　目合い40mm×40mm",{"$error":"#N/A"},"ジオグリッド(TRIGRID EX)　目合い40mm×40mm",{"$error":"#N/A"},"ジオグリッド(TRIGRID EX)　目合い40mm×40mm",{"$error":"#N/A"},"ジオグリッド(TRIGRID EX)　目合い40mm×40mm",{"$error":"#N/A"},"ジオグリッド(TRIGRID EX)　目合い40mm×40mm",{"$error":"#N/A"},"ジオグリッド(TRIGRID EX)　目合い40mm×40mm",{"$error":"#N/A"},"ジオグリッド(TRIGRID EX)　目合い40mm×40mm",{"$error":"#N/A"},"ジオグリッド(TRIGRID EX)　目合い40mm×40mm",{"$error":"#N/A"},"ジオグリッド(TRIGRID EX)　目合い40mm×40mm",{"$error":"#N/A"},"【ネジ節異形棒鋼のタイ材と山形鋼のアンカー材からなる補強材】",{"$error":"#N/A"},"【ネジ節異形棒鋼のタイ材と山形鋼のアンカー材からなる補強材】",{"$error":"#N/A"},"【ネジ節異形棒鋼のタイ材と山形鋼のアンカー材からなる補強材】",{"$error":"#N/A"},"【ネジ節異形棒鋼のタイ材と山形鋼のアンカー材からなる補強材】",{"$error":"#N/A"},"【ネジ節異形棒鋼のタイ材と山形鋼のアンカー材からなる補強材】",{"$error":"#N/A"},"【ネジ節異形棒鋼のタイ材と山形鋼のアンカー材からなる補強材】",{"$error":"#N/A"},"【ネジ節異形棒鋼のタイ材と山形鋼のアンカー材からなる補強材】",{"$error":"#N/A"},"【ネジ節異形棒鋼のタイ材と山形鋼のアンカー材からなる補強材】",{"$error":"#N/A"},"【ジオテキスタイル：2m×50m、目合い40mm×40mm】",{"$error":"#N/A"},"【ジオテキスタイル：2m×50m、目合い40mm×40mm】",{"$error":"#N/A"},"【ジオテキスタイル：2m×50m、目合い40mm×40mm】",{"$error":"#N/A"},"【ジオテキスタイル：2m×50m、目合い40mm×40mm】",{"$error":"#N/A"},"【ジオテキスタイル：2m×50m、目合い40mm×40mm】",{"$error":"#N/A"},"【ジオテキスタイル：2m×50m、目合い40mm×40mm】",{"$error":"#N/A"},"【ジオテキスタイル：2m×50m、目合い40mm×40mm】",{"$error":"#N/A"},"【ジオテキスタイル：2m×50m、目合い40mm×40mm】",{"$error":"#N/A"},"【ジオテキスタイル（40～160kN/ｍ）W1m×長さ30mロール】",{"$error":"#N/A"},"【ジオテキスタイル（40～160kN/ｍ）W1m×長さ30mロール】",{"$error":"#N/A"},"【ジオテキスタイル（40～160kN/ｍ）W1m×長さ30mロール】",{"$error":"#N/A"},"【ジオテキスタイル（40～160kN/ｍ）W1m×長さ30mロール】",{"$error":"#N/A"},"【ジオテキスタイル（40～160kN/ｍ）W1m×長さ30mロール】",{"$error":"#N/A"},"【ジオテキスタイル（40～160kN/ｍ）W1m×長さ30mロール】",{"$error":"#N/A"},"【ジオテキスタイル（40～160kN/ｍ）W1m×長さ30mロール】",{"$error":"#N/A"},"【ジオテキスタイル（40～160kN/ｍ）W1m×長さ30mロール】",{"$error":"#N/A"},"チェーン【φ6.3×P38×外W23、φ8.2×P48×外W30、φ11×P64.5×外W42.3】,支圧板【60×200×60、60×200×80、60×200×100】",{"$error":"#N/A"},"チェーン【φ6.3×P38×外W23、φ8.2×P48×外W30、φ11×P64.5×外W42.3】,支圧板【60×200×60、60×200×80、60×200×100】",{"$error":"#N/A"},"チェーン【φ6.3×P38×外W23、φ8.2×P48×外W30、φ11×P64.5×外W42.3】,支圧板【60×200×60、60×200×80、60×200×100】",{"$error":"#N/A"},"チェーン【φ6.3×P38×外W23、φ8.2×P48×外W30、φ11×P64.5×外W42.3】,支圧板【60×200×60、60×200×80、60×200×100】",{"$error":"#N/A"},"チェーン【φ6.3×P38×外W23、φ8.2×P48×外W30、φ11×P64.5×外W42.3】,支圧板【60×200×60、60×200×80、60×200×100】",{"$error":"#N/A"},"チェーン【φ6.3×P38×外W23、φ8.2×P48×外W30、φ11×P64.5×外W42.3】,支圧板【60×200×60、60×200×80、60×200×100】",{"$error":"#N/A"},"チェーン【φ6.3×P38×外W23、φ8.2×P48×外W30、φ11×P64.5×外W42.3】,支圧板【60×200×60、60×200×80、60×200×100】",{"$error":"#N/A"},"チェーン【φ6.3×P38×外W23、φ8.2×P48×外W30、φ11×P64.5×外W42.3】,支圧板【60×200×60、60×200×80、60×200×100】",{"$error":"#N/A"},"ストリップ【SS400幅80ｍｍ×厚さ4.0ｍｍ】",{"$error":"#N/A"},"ストリップ【SS400幅80ｍｍ×厚さ4.0ｍｍ】",{"$error":"#N/A"},"ストリップ【SS400幅80ｍｍ×厚さ4.0ｍｍ】",{"$error":"#N/A"},"ストリップ【SS400幅80ｍｍ×厚さ4.0ｍｍ】",{"$error":"#N/A"},"ストリップ【SS400幅80ｍｍ×厚さ4.0ｍｍ】",{"$error":"#N/A"},"ストリップ【SS400幅80ｍｍ×厚さ4.0ｍｍ】",{"$error":"#N/A"},"ストリップ【SS400幅80ｍｍ×厚さ4.0ｍｍ】",{"$error":"#N/A"},"ストリップ【SS400幅80ｍｍ×厚さ4.0ｍｍ】",{"$error":"#N/A"},"ジオテキスタイル（高密度ポリエチレン）【幅1.0ｍ、目合い265ｍｍ×22mm】",{"$error":"#N/A"},"ジオテキスタイル（高密度ポリエチレン）【幅1.0ｍ、目合い265ｍｍ×22mm】",{"$error":"#N/A"},"ジオテキスタイル（高密度ポリエチレン）【幅1.0ｍ、目合い265ｍｍ×22mm】",{"$error":"#N/A"},"ジオテキスタイル（高密度ポリエチレン）【幅1.0ｍ、目合い265ｍｍ×22mm】",{"$error":"#N/A"},"ジオテキスタイル（高密度ポリエチレン）【幅1.0ｍ、目合い265ｍｍ×22mm】",{"$error":"#N/A"},"ジオテキスタイル（高密度ポリエチレン）【幅1.0ｍ、目合い265ｍｍ×22mm】",{"$error":"#N/A"},"ジオテキスタイル（高密度ポリエチレン）【幅1.0ｍ、目合い265ｍｍ×22mm】",{"$error":"#N/A"},"ジオテキスタイル（高密度ポリエチレン）【幅1.0ｍ、目合い265ｍｍ×22mm】",{"$error":"#N/A"},"ストリップ【①厚さ4mm、幅60mm，②厚さ4mm、幅80mm】",{"$error":"#N/A"},"ストリップ【①厚さ4mm、幅60mm，②厚さ4mm、幅80mm】",{"$error":"#N/A"},"ストリップ【①厚さ4mm、幅60mm，②厚さ4mm、幅80mm】",{"$error":"#N/A"},"ストリップ【①厚さ4mm、幅60mm，②厚さ4mm、幅80mm】",{"$error":"#N/A"},"ストリップ【①厚さ4mm、幅60mm，②厚さ4mm、幅80mm】",{"$error":"#N/A"},"ストリップ【①厚さ4mm、幅60mm，②厚さ4mm、幅80mm】",{"$error":"#N/A"},"ストリップ【①厚さ4mm、幅60mm，②厚さ4mm、幅80mm】",{"$error":"#N/A"},"ストリップ【①厚さ4mm、幅60mm，②厚さ4mm、幅80mm】",{"$error":"#N/A"},"ジオテキスタイル【RE-1、RE-40～160　幅1.0ｍ】",{"$error":"#N/A"},"ジオテキスタイル【RE-1、RE-40～160　幅1.0ｍ】",{"$error":"#N/A"},"ジオテキスタイル【RE-1、RE-40～160　幅1.0ｍ】",{"$error":"#N/A"},"ジオテキスタイル【RE-1、RE-40～160　幅1.0ｍ】",{"$error":"#N/A"},"ジオテキスタイル【RE-1、RE-40～160　幅1.0ｍ】",{"$error":"#N/A"},"ジオテキスタイル【RE-1、RE-40～160　幅1.0ｍ】",{"$error":"#N/A"},"ジオテキスタイル【RE-1、RE-40～160　幅1.0ｍ】",{"$error":"#N/A"},"ジオテキスタイル【RE-1、RE-40～160　幅1.0ｍ】",{"$error":"#N/A"},"ストリップ【SS400幅80ｍｍ×厚さ4.0ｍｍ】",{"$error":"#N/A"},"ストリップ【SS400幅80ｍｍ×厚さ4.0ｍｍ】",{"$error":"#N/A"},"ストリップ【SS400幅80ｍｍ×厚さ4.0ｍｍ】",{"$error":"#N/A"},"ストリップ【SS400幅80ｍｍ×厚さ4.0ｍｍ】",{"$error":"#N/A"},"ストリップ【SS400幅80ｍｍ×厚さ4.0ｍｍ】",{"$error":"#N/A"},"ストリップ【SS400幅80ｍｍ×厚さ4.0ｍｍ】",{"$error":"#N/A"},"ストリップ【SS400幅80ｍｍ×厚さ4.0ｍｍ】",{"$error":"#N/A"},"ストリップ【SS400幅80ｍｍ×厚さ4.0ｍｍ】",{"$error":"#N/A"},"ストリップ(SM490A幅60ｍｍ×厚さ4.0ｍｍ）",{"$error":"#N/A"},"ストリップ(SM490A幅60ｍｍ×厚さ4.0ｍｍ）",{"$error":"#N/A"},"ストリップ(SM490A幅60ｍｍ×厚さ4.0ｍｍ）",{"$error":"#N/A"},"ストリップ(SM490A幅60ｍｍ×厚さ4.0ｍｍ）",{"$error":"#N/A"},"ストリップ(SM490A幅60ｍｍ×厚さ4.0ｍｍ）",{"$error":"#N/A"},"ストリップ(SM490A幅60ｍｍ×厚さ4.0ｍｍ）",{"$error":"#N/A"},"ストリップ(SM490A幅60ｍｍ×厚さ4.0ｍｍ）",{"$error":"#N/A"},"ストリップ(SM490A幅60ｍｍ×厚さ4.0ｍｍ）",{"$error":"#N/A"},"ジオテキスタイル【幅1.2ｍ、目合い100×28ｍｍ、50×20ｍｍ、製品基準強度36～200ｋN/ｍ】",{"$error":"#N/A"},"ジオテキスタイル【幅1.2ｍ、目合い100×28ｍｍ、50×20ｍｍ、製品基準強度36～200ｋN/ｍ】",{"$error":"#N/A"},"ジオテキスタイル【幅1.2ｍ、目合い100×28ｍｍ、50×20ｍｍ、製品基準強度36～200ｋN/ｍ】",{"$error":"#N/A"},"ジオテキスタイル【幅1.2ｍ、目合い100×28ｍｍ、50×20ｍｍ、製品基準強度36～200ｋN/ｍ】",{"$error":"#N/A"},"ジオテキスタイル【幅1.2ｍ、目合い100×28ｍｍ、50×20ｍｍ、製品基準強度36～200ｋN/ｍ】",{"$error":"#N/A"},"ジオテキスタイル【幅1.2ｍ、目合い100×28ｍｍ、50×20ｍｍ、製品基準強度36～200ｋN/ｍ】",{"$error":"#N/A"},"ジオテキスタイル【幅1.2ｍ、目合い100×28ｍｍ、50×20ｍｍ、製品基準強度36～200ｋN/ｍ】",{"$error":"#N/A"},"ジオテキスタイル【幅1.2ｍ、目合い100×28ｍｍ、50×20ｍｍ、製品基準強度36～200ｋN/ｍ】",{"$error":"#N/A"},"【タイバー】",{"$error":"#N/A"},"【タイバー】",{"$error":"#N/A"},"【タイバー】",{"$error":"#N/A"},"【タイバー】",{"$error":"#N/A"},"【タイバー】",{"$error":"#N/A"},"【タイバー】",{"$error":"#N/A"},"【タイバー】",{"$error":"#N/A"},"-",{"$error":"#N/A"},"ジオテキスタイル【幅1.2ｍ、目合い100×28ｍｍ、50×20ｍｍ、製品基準強度34～185ｋN/ｍ】",{"$error":"#N/A"},"ジオテキスタイル【幅1.2ｍ、目合い100×28ｍｍ、50×20ｍｍ、製品基準強度34～185ｋN/ｍ】",{"$error":"#N/A"},"ジオテキスタイル【幅1.2ｍ、目合い100×28ｍｍ、50×20ｍｍ、製品基準強度34～185ｋN/ｍ】",{"$error":"#N/A"},"ジオテキスタイル【幅1.2ｍ、目合い100×28ｍｍ、50×20ｍｍ、製品基準強度34～185ｋN/ｍ】",{"$error":"#N/A"},"ジオテキスタイル【幅1.2ｍ、目合い100×28ｍｍ、50×20ｍｍ、製品基準強度34～185ｋN/ｍ】",{"$error":"#N/A"},"ジオテキスタイル【幅1.2ｍ、目合い100×28ｍｍ、50×20ｍｍ、製品基準強度34～185ｋN/ｍ】",{"$error":"#N/A"},"ジオテキスタイル【幅1.2ｍ、目合い100×28ｍｍ、50×20ｍｍ、製品基準強度34～185ｋN/ｍ】",{"$error":"#N/A"},"ジオテキスタイル【幅1.2ｍ、目合い100×28ｍｍ、50×20ｍｍ、製品基準強度34～185ｋN/ｍ】",{"$error":"#N/A"},"-",{"$error":"#N/A"},"-",{"$error":"#N/A"},"-",{"$error":"#N/A"},"-",{"$error":"#N/A"},"ジオグリッドの幅112ｍｍ、ジオグリッドの長さ1000ｍｍ、製品基準強度185ｋN/ｍ",{"$error":"#N/A"},"ジオグリッドの幅112ｍｍ、ジオグリッドの長さ1000ｍｍ、製品基準強度185ｋN/ｍ",{"$error":"#N/A"},"ジオグリッドの幅112ｍｍ、ジオグリッドの長さ1000ｍｍ、製品基準強度185ｋN/ｍ",{"$error":"#N/A"},"ジオグリッドの幅112ｍｍ、ジオグリッドの長さ1000ｍｍ、製品基準強度185ｋN/ｍ",{"$error":"#N/A"},"ジオグリッドの幅112ｍｍ、ジオグリッドの長さ1000ｍｍ、製品基準強度185ｋN/ｍ",{"$error":"#N/A"},"ジオグリッドの幅112ｍｍ、ジオグリッドの長さ1000ｍｍ、製品基準強度185ｋN/ｍ",{"$error":"#N/A"},"ジオグリッドの幅112ｍｍ、ジオグリッドの長さ1000ｍｍ、製品基準強度185ｋN/ｍ",{"$error":"#N/A"},"ジオグリッドの幅112ｍｍ、ジオグリッドの長さ1000ｍｍ、製品基準強度185ｋN/ｍ",{"$error":"#N/A"}]
[null,null,null,"補強材の最低長さ",null,"【3.0ｍ】",{"$error":"#N/A"},"【3.0ｍ】",{"$error":"#N/A"},"【3.0ｍ】",{"$error":"#N/A"},"【3.0ｍ】",{"$error":"#N/A"},"【3.0ｍ】",{"$error":"#N/A"},"【3.0ｍ】",{"$error":"#N/A"},"【3.0ｍ】",{"$error":"#N/A"},"【3.0ｍ】",{"$error":"#N/A"},"【3.0ｍ】",{"$error":"#N/A"},"【2.0ｍ】",{"$error":"#N/A"},"【2.0ｍ】",{"$error":"#N/A"},"【2.0ｍ】",{"$error":"#N/A"},"【2.0ｍ】",{"$error":"#N/A"},"【2.0ｍ】",{"$error":"#N/A"},"【2.0ｍ】",{"$error":"#N/A"},"【2.0ｍ】",{"$error":"#N/A"},"【2.0ｍ】",{"$error":"#N/A"},"【3.0ｍ】",{"$error":"#N/A"},"【3.0ｍ】",{"$error":"#N/A"},"【3.0ｍ】",{"$error":"#N/A"},"【3.0ｍ】",{"$error":"#N/A"},"【3.0ｍ】",{"$error":"#N/A"},"【3.0ｍ】",{"$error":"#N/A"},"【3.0ｍ】",{"$error":"#N/A"},"【3.0ｍ】",{"$error":"#N/A"},"【3.0ｍ】",{"$error":"#N/A"},"【3.0ｍ】",{"$error":"#N/A"},"【3.0ｍ】",{"$error":"#N/A"},"【3.0ｍ】",{"$error":"#N/A"},"【3.0ｍ】",{"$error":"#N/A"},"【3.0ｍ】",{"$error":"#N/A"},"【3.0ｍ】",{"$error":"#N/A"},"【3.0ｍ】",{"$error":"#N/A"},"【2.5ｍ】",{"$error":"#N/A"},"【2.5ｍ】",{"$error":"#N/A"},"【2.5ｍ】",{"$error":"#N/A"},"【2.5ｍ】",{"$error":"#N/A"},"【2.5ｍ】",{"$error":"#N/A"},"【2.5ｍ】",{"$error":"#N/A"},"【2.5ｍ】",{"$error":"#N/A"},"【2.5ｍ】",{"$error":"#N/A"},"【4.0ｍ】",{"$error":"#N/A"},"【4.0ｍ】",{"$error":"#N/A"},"【4.0ｍ】",{"$error":"#N/A"},"【4.0ｍ】",{"$error":"#N/A"},"【4.0ｍ】",{"$error":"#N/A"},"【4.0ｍ】",{"$error":"#N/A"},"【4.0ｍ】",{"$error":"#N/A"},"【4.0ｍ】",{"$error":"#N/A"},"【3.0ｍ】",{"$error":"#N/A"},"【3.0ｍ】",{"$error":"#N/A"},"【3.0ｍ】",{"$error":"#N/A"},"【3.0ｍ】",{"$error":"#N/A"},"【3.0ｍ】",{"$error":"#N/A"},"【3.0ｍ】",{"$error":"#N/A"},"【3.0ｍ】",{"$error":"#N/A"},"【3.0ｍ】",{"$error":"#N/A"},"【4.0ｍ】",{"$error":"#N/A"},"【4.0ｍ】",{"$error":"#N/A"},"【4.0ｍ】",{"$error":"#N/A"},"【4.0ｍ】",{"$error":"#N/A"},"【4.0ｍ】",{"$error":"#N/A"},"【4.0ｍ】",{"$error":"#N/A"},"【4.0ｍ】",{"$error":"#N/A"},"【4.0ｍ】",{"$error":"#N/A"},"【2.0ｍ】",{"$error":"#N/A"},"【2.0ｍ】",{"$error":"#N/A"},"【2.0ｍ】",{"$error":"#N/A"},"【2.0ｍ】",{"$error":"#N/A"},"【2.0ｍ】",{"$error":"#N/A"},"【2.0ｍ】",{"$error":"#N/A"},"【2.0ｍ】",{"$error":"#N/A"},"【2.0ｍ】",{"$error":"#N/A"},"【4.0ｍ】",{"$error":"#N/A"},"【4.0ｍ】",{"$error":"#N/A"},"【4.0ｍ】",{"$error":"#N/A"},"【4.0ｍ】",{"$error":"#N/A"},"【4.0ｍ】",{"$error":"#N/A"},"【4.0ｍ】",{"$error":"#N/A"},"【4.0ｍ】",{"$error":"#N/A"},"【4.0ｍ】",{"$error":"#N/A"},"3.0ｍ",{"$error":"#N/A"},"3.0ｍ",{"$error":"#N/A"},"3.0ｍ",{"$error":"#N/A"},"3.0ｍ",{"$error":"#N/A"},"3.0ｍ",{"$error":"#N/A"},"3.0ｍ",{"$error":"#N/A"},"3.0ｍ",{"$error":"#N/A"},"3.0ｍ",{"$error":"#N/A"},"【壁高0.4Hかつ3.0ｍ以上】",{"$error":"#N/A"},"【壁高0.4Hかつ3.0ｍ以上】",{"$error":"#N/A"},"【壁高0.4Hかつ3.0ｍ以上】",{"$error":"#N/A"},"【壁高0.4Hかつ3.0ｍ以上】",{"$error":"#N/A"},"【壁高0.4Hかつ3.0ｍ以上】",{"$error":"#N/A"},"【壁高0.4Hかつ3.0ｍ以上】",{"$error":"#N/A"},"【壁高0.4Hかつ3.0ｍ以上】",{"$error":"#N/A"},"【壁高0.4Hかつ3.0ｍ以上】",{"$error":"#N/A"},"【2.5m】",{"$error":"#N/A"},"【2.5m】",{"$error":"#N/A"},"【2.5m】",{"$error":"#N/A"},"【2.5m】",{"$error":"#N/A"},"【2.5m】",{"$error":"#N/A"},"【2.5m】",{"$error":"#N/A"},"【2.5m】",{"$error":"#N/A"},"-",{"$error":"#N/A"},"3.0m",{"$error":"#N/A"},"3.0m",{"$error":"#N/A"},"3.0m",{"$error":"#N/A"},"3.0m",{"$error":"#N/A"},"3.0m",{"$error":"#N/A"},"3.0m",{"$error":"#N/A"},"3.0m",{"$error":"#N/A"},"3.0m",{"$error":"#N/A"},"-",{"$error":"#N/A"},"-",{"$error":"#N/A"},"-",{"$error":"#N/A"},"-",{"$error":"#N/A"},"-",{"$error":"#N/A"},"-",{"$error":"#N/A"},"-",{"$error":"#N/A"},"-",{"$error":"#N/A"},"-",{"$error":"#N/A"},"-",{"$error":"#N/A"},"-",{"$error":"#N/A"},"-",{"$error":"#N/A"}]
[null,null,null,"適用可能な範囲",null,"・最大壁高：18ｍ以下　・壁面勾配：1：1.0以下の急勾配　・最小曲線半径：【設定なし】",{"$error":"#N/A"},"・最大壁高：18ｍ以下　・壁面勾配：1：1.0以下の急勾配　・最小曲線半径：【設定なし】",{"$error":"#N/A"},"・最大壁高：18ｍ以下　・壁面勾配：1：1.0以下の急勾配　・最小曲線半径：【設定なし】",{"$error":"#N/A"},"・最大壁高：18ｍ以下　・壁面勾配：1：1.0以下の急勾配　・最小曲線半径：【設定なし】",{"$error":"#N/A"},"・最大壁高：18ｍ以下　・壁面勾配：1：1.0以下の急勾配　・最小曲線半径：【設定なし】",{"$error":"#N/A"},"・最大壁高：18ｍ以下　・壁面勾配：1：1.0以下の急勾配　・最小曲線半径：【設定なし】",{"$error":"#N/A"},"・最大壁高：18ｍ以下　・壁面勾配：1：1.0以下の急勾配　・最小曲線半径：【設定なし】",{"$error":"#N/A"},"・最大壁高：18ｍ以下　・壁面勾配：1：1.0以下の急勾配　・最小曲線半径：【設定なし】",{"$error":"#N/A"},"・最大壁高：18ｍ以下　・壁面勾配：1：1.0以下の急勾配　・最小曲線半径：【設定なし】",{"$error":"#N/A"},"・適用壁高：3～18ｍ以下　・壁面勾配：1:0.0～1:0.5 の範囲",{"$error":"#N/A"},"・適用壁高：3～18ｍ以下　・壁面勾配：1:0.0～1:0.5 の範囲",{"$error":"#N/A"},"・適用壁高：3～18ｍ以下　・壁面勾配：1:0.0～1:0.5 の範囲",{"$error":"#N/A"},"・適用壁高：3～18ｍ以下　・壁面勾配：1:0.0～1:0.5 の範囲",{"$error":"#N/A"},"・適用壁高：3～18ｍ以下　・壁面勾配：1:0.0～1:0.5 の範囲",{"$error":"#N/A"},"・適用壁高：3～18ｍ以下　・壁面勾配：1:0.0～1:0.5 の範囲",{"$error":"#N/A"},"・適用壁高：3～18ｍ以下　・壁面勾配：1:0.0～1:0.5 の範囲",{"$error":"#N/A"},"・適用壁高：3～18ｍ以下　・壁面勾配：1:0.0～1:0.5 の範囲",{"$error":"#N/A"},"・盛土高さ20m以下　　・壁面勾配：1:0.3～1:1.0の範囲内　【最小曲線半径8m以上】",{"$error":"#N/A"},"・盛土高さ20m以下　　・壁面勾配：1:0.3～1:1.0の範囲内　【最小曲線半径8m以上】",{"$error":"#N/A"},"・盛土高さ20m以下　　・壁面勾配：1:0.3～1:1.0の範囲内　【最小曲線半径8m以上】",{"$error":"#N/A"},"・盛土高さ20m以下　　・壁面勾配：1:0.3～1:1.0の範囲内　【最小曲線半径8m以上】",{"$error":"#N/A"},"・盛土高さ20m以下　　・壁面勾配：1:0.3～1:1.0の範囲内　【最小曲線半径8m以上】",{"$error":"#N/A"},"・盛土高さ20m以下　　・壁面勾配：1:0.3～1:1.0の範囲内　【最小曲線半径8m以上】",{"$error":"#N/A"},"・盛土高さ20m以下　　・壁面勾配：1:0.3～1:1.0の範囲内　【最小曲線半径8m以上】",{"$error":"#N/A"},"・盛土高さ20m以下　　・壁面勾配：1:0.3～1:1.0の範囲内　【最小曲線半径8m以上】",{"$error":"#N/A"},"・最大壁高20m以下　・壁面勾配1:0.1～1:0.6　【最小曲線半径：10ｍ程度】",{"$error":"#N/A"},"・最大壁高20m以下　・壁面勾配1:0.1～1:0.6　【最小曲線半径：10ｍ程度】",{"$error":"#N/A"},"・最大壁高20m以下　・壁面勾配1:0.1～1:0.6　【最小曲線半径：10ｍ程度】",{"$error":"#N/A"},"・最大壁高20m以下　・壁面勾配1:0.1～1:0.6　【最小曲線半径：10ｍ程度】",{"$error":"#N/A"},"・最大壁高20m以下　・壁面勾配1:0.1～1:0.6　【最小曲線半径：10ｍ程度】",{"$error":"#N/A"},"・最大壁高20m以下　・壁面勾配1:0.1～1:0.6　【最小曲線半径：10ｍ程度】",{"$error":"#N/A"},"・最大壁高20m以下　・壁面勾配1:0.1～1:0.6　【最小曲線半径：10ｍ程度】",{"$error":"#N/A"},"・最大壁高20m以下　・壁面勾配1:0.1～1:0.6　【最小曲線半径：10ｍ程度】",{"$error":"#N/A"},"・最大壁高：15m程度 ・壁面勾配：鉛直～3分勾配　【最小曲線半径：直角施工が可能】",{"$error":"#N/A"},"・最大壁高：15m程度 ・壁面勾配：鉛直～3分勾配　【最小曲線半径：直角施工が可能】",{"$error":"#N/A"},"・最大壁高：15m程度 ・壁面勾配：鉛直～3分勾配　【最小曲線半径：直角施工が可能】",{"$error":"#N/A"},"・最大壁高：15m程度 ・壁面勾配：鉛直～3分勾配　【最小曲線半径：直角施工が可能】",{"$error":"#N/A"},"・最大壁高：15m程度 ・壁面勾配：鉛直～3分勾配　【最小曲線半径：直角施工が可能】",{"$error":"#N/A"},"・最大壁高：15m程度 ・壁面勾配：鉛直～3分勾配　【最小曲線半径：直角施工が可能】",{"$error":"#N/A"},"・最大壁高：15m程度 ・壁面勾配：鉛直～3分勾配　【最小曲線半径：直角施工が可能】",{"$error":"#N/A"},"・最大壁高：15m程度 ・壁面勾配：鉛直～3分勾配　【最小曲線半径：直角施工が可能】",{"$error":"#N/A"},"・最大壁高20ｍ以下　・壁面勾配：垂直　・最小曲線半径：半径10ｍ程度",{"$error":"#N/A"},"・最大壁高20ｍ以下　・壁面勾配：垂直　・最小曲線半径：半径10ｍ程度",{"$error":"#N/A"},"・最大壁高20ｍ以下　・壁面勾配：垂直　・最小曲線半径：半径10ｍ程度",{"$error":"#N/A"},"・最大壁高20ｍ以下　・壁面勾配：垂直　・最小曲線半径：半径10ｍ程度",{"$error":"#N/A"},"・最大壁高20ｍ以下　・壁面勾配：垂直　・最小曲線半径：半径10ｍ程度",{"$error":"#N/A"},"・最大壁高20ｍ以下　・壁面勾配：垂直　・最小曲線半径：半径10ｍ程度",{"$error":"#N/A"},"・最大壁高20ｍ以下　・壁面勾配：垂直　・最小曲線半径：半径10ｍ程度",{"$error":"#N/A"},"・最大壁高20ｍ以下　・壁面勾配：垂直　・最小曲線半径：半径10ｍ程度",{"$error":"#N/A"},"・最大壁高10ｍ以下　・壁面勾配：垂直　・最小曲線半径：25ｍ",{"$error":"#N/A"},"・最大壁高10ｍ以下　・壁面勾配：垂直　・最小曲線半径：25ｍ",{"$error":"#N/A"},"・最大壁高10ｍ以下　・壁面勾配：垂直　・最小曲線半径：25ｍ",{"$error":"#N/A"},"・最大壁高10ｍ以下　・壁面勾配：垂直　・最小曲線半径：25ｍ",{"$error":"#N/A"},"・最大壁高10ｍ以下　・壁面勾配：垂直　・最小曲線半径：25ｍ",{"$error":"#N/A"},"・最大壁高10ｍ以下　・壁面勾配：垂直　・最小曲線半径：25ｍ",{"$error":"#N/A"},"・最大壁高10ｍ以下　・壁面勾配：垂直　・最小曲線半径：25ｍ",{"$error":"#N/A"},"・最大壁高10ｍ以下　・壁面勾配：垂直　・最小曲線半径：25ｍ",{"$error":"#N/A"},"【最大壁高：20ｍ以下、壁面勾配:1：0.2以上1：0.6以下、最小曲線半径：-】",{"$error":"#N/A"},"【最大壁高：20ｍ以下、壁面勾配:1：0.2以上1：0.6以下、最小曲線半径：-】",{"$error":"#N/A"},"【最大壁高：20ｍ以下、壁面勾配:1：0.2以上1：0.6以下、最小曲線半径：-】",{"$error":"#N/A"},"【最大壁高：20ｍ以下、壁面勾配:1：0.2以上1：0.6以下、最小曲線半径：-】",{"$error":"#N/A"},"【最大壁高：20ｍ以下、壁面勾配:1：0.2以上1：0.6以下、最小曲線半径：-】",{"$error":"#N/A"},"【最大壁高：20ｍ以下、壁面勾配:1：0.2以上1：0.6以下、最小曲線半径：-】",{"$error":"#N/A"},"【最大壁高：20ｍ以下、壁面勾配:1：0.2以上1：0.6以下、最小曲線半径：-】",{"$error":"#N/A"},"【最大壁高：20ｍ以下、壁面勾配:1：0.2以上1：0.6以下、最小曲線半径：-】",{"$error":"#N/A"},"【最大壁高：20ｍ、壁面勾配:1：0.0～1：0.5、最小曲線半径：制限なし】",{"$error":"#N/A"},"【最大壁高：20ｍ、壁面勾配:1：0.0～1：0.5、最小曲線半径：制限なし】",{"$error":"#N/A"},"【最大壁高：20ｍ、壁面勾配:1：0.0～1：0.5、最小曲線半径：制限なし】",{"$error":"#N/A"},"【最大壁高：20ｍ、壁面勾配:1：0.0～1：0.5、最小曲線半径：制限なし】",{"$error":"#N/A"},"【最大壁高：20ｍ、壁面勾配:1：0.0～1：0.5、最小曲線半径：制限なし】",{"$error":"#N/A"},"【最大壁高：20ｍ、壁面勾配:1：0.0～1：0.5、最小曲線半径：制限なし】",{"$error":"#N/A"},"【最大壁高：20ｍ、壁面勾配:1：0.0～1：0.5、最小曲線半径：制限なし】",{"$error":"#N/A"},"【最大壁高：20ｍ、壁面勾配:1：0.0～1：0.5、最小曲線半径：制限なし】",{"$error":"#N/A"},"・最大壁高20m以下　・壁面勾配：垂直　・最小曲線半径：半径10ｍ程度",{"$error":"#N/A"},"・最大壁高20m以下　・壁面勾配：垂直　・最小曲線半径：半径10ｍ程度",{"$error":"#N/A"},"・最大壁高20m以下　・壁面勾配：垂直　・最小曲線半径：半径10ｍ程度",{"$error":"#N/A"},"・最大壁高20m以下　・壁面勾配：垂直　・最小曲線半径：半径10ｍ程度",{"$error":"#N/A"},"・最大壁高20m以下　・壁面勾配：垂直　・最小曲線半径：半径10ｍ程度",{"$error":"#N/A"},"・最大壁高20m以下　・壁面勾配：垂直　・最小曲線半径：半径10ｍ程度",{"$error":"#N/A"},"・最大壁高20m以下　・壁面勾配：垂直　・最小曲線半径：半径10ｍ程度",{"$error":"#N/A"},"・最大壁高20m以下　・壁面勾配：垂直　・最小曲線半径：半径10ｍ程度",{"$error":"#N/A"},"・最大壁高-m以下　・壁面勾配：垂直　・最小曲線半径：半径50ｍ以上",{"$error":"#N/A"},"・最大壁高-m以下　・壁面勾配：垂直　・最小曲線半径：半径50ｍ以上",{"$error":"#N/A"},"・最大壁高-m以下　・壁面勾配：垂直　・最小曲線半径：半径50ｍ以上",{"$error":"#N/A"},"・最大壁高-m以下　・壁面勾配：垂直　・最小曲線半径：半径50ｍ以上",{"$error":"#N/A"},"・最大壁高-m以下　・壁面勾配：垂直　・最小曲線半径：半径50ｍ以上",{"$error":"#N/A"},"・最大壁高-m以下　・壁面勾配：垂直　・最小曲線半径：半径50ｍ以上",{"$error":"#N/A"},"・最大壁高-m以下　・壁面勾配：垂直　・最小曲線半径：半径50ｍ以上",{"$error":"#N/A"},"・最大壁高-m以下　・壁面勾配：垂直　・最小曲線半径：半径50ｍ以上",{"$error":"#N/A"},"・最大壁高20m以下　・壁面勾配：【1：0.0～1.：0.5】　・最小曲線半径：【10ｍ程度】",{"$error":"#N/A"},"・最大壁高20m以下　・壁面勾配：【1：0.0～1.：0.5】　・最小曲線半径：【10ｍ程度】",{"$error":"#N/A"},"・最大壁高20m以下　・壁面勾配：【1：0.0～1.：0.5】　・最小曲線半径：【10ｍ程度】",{"$error":"#N/A"},"・最大壁高20m以下　・壁面勾配：【1：0.0～1.：0.5】　・最小曲線半径：【10ｍ程度】",{"$error":"#N/A"},"・最大壁高20m以下　・壁面勾配：【1：0.0～1.：0.5】　・最小曲線半径：【10ｍ程度】",{"$error":"#N/A"},"・最大壁高20m以下　・壁面勾配：【1：0.0～1.：0.5】　・最小曲線半径：【10ｍ程度】",{"$error":"#N/A"},"・最大壁高20m以下　・壁面勾配：【1：0.0～1.：0.5】　・最小曲線半径：【10ｍ程度】",{"$error":"#N/A"},"・最大壁高20m以下　・壁面勾配：【1：0.0～1.：0.5】　・最小曲線半径：【10ｍ程度】",{"$error":"#N/A"},"【最大壁高：20m以下、壁面勾配：垂直、最小曲線半径：30m】",{"$error":"#N/A"},"【最大壁高：20m以下、壁面勾配：垂直、最小曲線半径：30m】",{"$error":"#N/A"},"【最大壁高：20m以下、壁面勾配：垂直、最小曲線半径：30m】",{"$error":"#N/A"},"【最大壁高：20m以下、壁面勾配：垂直、最小曲線半径：30m】",{"$error":"#N/A"},"【最大壁高：20m以下、壁面勾配：垂直、最小曲線半径：30m】",{"$error":"#N/A"},"【最大壁高：20m以下、壁面勾配：垂直、最小曲線半径：30m】",{"$error":"#N/A"},"【最大壁高：20m以下、壁面勾配：垂直、最小曲線半径：30m】",{"$error":"#N/A"},"【・最大壁高：20ｍ以下　・壁面勾配：垂直】",{"$error":"#N/A"},"最大壁高：20ｍ以下、壁面勾配：1：0.2以上の緩勾配",{"$error":"#N/A"},"最大壁高：20ｍ以下、壁面勾配：1：0.2以上の緩勾配",{"$error":"#N/A"},"最大壁高：20ｍ以下、壁面勾配：1：0.2以上の緩勾配",{"$error":"#N/A"},"最大壁高：20ｍ以下、壁面勾配：1：0.2以上の緩勾配",{"$error":"#N/A"},"最大壁高：20ｍ以下、壁面勾配：1：0.2以上の緩勾配",{"$error":"#N/A"},"最大壁高：20ｍ以下、壁面勾配：1：0.2以上の緩勾配",{"$error":"#N/A"},"最大壁高：20ｍ以下、壁面勾配：1：0.2以上の緩勾配",{"$error":"#N/A"},"最大壁高：20ｍ以下、壁面勾配：1：0.2以上の緩勾配",{"$error":"#N/A"},"・最大壁高10m以下　・壁面勾配：垂直　・最小曲線半径：-",{"$error":"#N/A"},"・最大壁高10m以下　・壁面勾配：垂直　・最小曲線半径：-",{"$error":"#N/A"},"・最大壁高10m以下　・壁面勾配：垂直　・最小曲線半径：-",{"$error":"#N/A"},"・最大壁高10m以下　・壁面勾配：垂直　・最小曲線半径：-",{"$error":"#N/A"},"-",{"$error":"#N/A"},"-",{"$error":"#N/A"},"-",{"$error":"#N/A"},"-",{"$error":"#N/A"},"-",{"$error":"#N/A"},"-",{"$error":"#N/A"},"-",{"$error":"#N/A"},"-",{"$error":"#N/A"}]
[null,null,null,"盛土材料",null,"礫、礫質土、砂、砂質土、シルト、粘性土【せん断抵抗角：Φ＝25°～40°程度】",{"$error":"#N/A"},"礫、礫質土、砂、砂質土、シルト、粘性土【せん断抵抗角：Φ＝25°～40°程度】",{"$error":"#N/A"},"礫、礫質土、砂、砂質土、シルト、粘性土【せん断抵抗角：Φ＝25°～40°程度】",{"$error":"#N/A"},"礫、礫質土、砂、砂質土、シルト、粘性土【せん断抵抗角：Φ＝25°～40°程度】",{"$error":"#N/A"},"礫、礫質土、砂、砂質土、シルト、粘性土【せん断抵抗角：Φ＝25°～40°程度】",{"$error":"#N/A"},"礫、礫質土、砂、砂質土、シルト、粘性土【せん断抵抗角：Φ＝25°～40°程度】",{"$error":"#N/A"},"礫、礫質土、砂、砂質土、シルト、粘性土【せん断抵抗角：Φ＝25°～40°程度】",{"$error":"#N/A"},"礫、礫質土、砂、砂質土、シルト、粘性土【せん断抵抗角：Φ＝25°～40°程度】",{"$error":"#N/A"},"礫、礫質土、砂、砂質土、シルト、粘性土【せん断抵抗角：Φ＝25°～40°程度】",{"$error":"#N/A"},"細粒分含有量50%未満の粗粒土。砂、砂質土、礫、礫質土、最大礫径250mm以下【せん断抵抗角φ＝25°以上】",{"$error":"#N/A"},"細粒分含有量50%未満の粗粒土。砂、砂質土、礫、礫質土、最大礫径250mm以下【せん断抵抗角φ＝25°以上】",{"$error":"#N/A"},"細粒分含有量50%未満の粗粒土。砂、砂質土、礫、礫質土、最大礫径250mm以下【せん断抵抗角φ＝25°以上】",{"$error":"#N/A"},"細粒分含有量50%未満の粗粒土。砂、砂質土、礫、礫質土、最大礫径250mm以下【せん断抵抗角φ＝25°以上】",{"$error":"#N/A"},"細粒分含有量50%未満の粗粒土。砂、砂質土、礫、礫質土、最大礫径250mm以下【せん断抵抗角φ＝25°以上】",{"$error":"#N/A"},"細粒分含有量50%未満の粗粒土。砂、砂質土、礫、礫質土、最大礫径250mm以下【せん断抵抗角φ＝25°以上】",{"$error":"#N/A"},"細粒分含有量50%未満の粗粒土。砂、砂質土、礫、礫質土、最大礫径250mm以下【せん断抵抗角φ＝25°以上】",{"$error":"#N/A"},"細粒分含有量50%未満の粗粒土。砂、砂質土、礫、礫質土、最大礫径250mm以下【せん断抵抗角φ＝25°以上】",{"$error":"#N/A"},"【礫、礫質土、砂、砂質土等・せん断抵抗角Φ25°～40°程度】",{"$error":"#N/A"},"【礫、礫質土、砂、砂質土等・せん断抵抗角Φ25°～40°程度】",{"$error":"#N/A"},"【礫、礫質土、砂、砂質土等・せん断抵抗角Φ25°～40°程度】",{"$error":"#N/A"},"【礫、礫質土、砂、砂質土等・せん断抵抗角Φ25°～40°程度】",{"$error":"#N/A"},"【礫、礫質土、砂、砂質土等・せん断抵抗角Φ25°～40°程度】",{"$error":"#N/A"},"【礫、礫質土、砂、砂質土等・せん断抵抗角Φ25°～40°程度】",{"$error":"#N/A"},"【礫、礫質土、砂、砂質土等・せん断抵抗角Φ25°～40°程度】",{"$error":"#N/A"},"【礫、礫質土、砂、砂質土等・せん断抵抗角Φ25°～40°程度】",{"$error":"#N/A"},"【・礫質土、砂質土、粘性土（所定の締固め度が得られるもの）　・せん断抵抗角：φ30°以上、粘性土の場合φ＝25°】",{"$error":"#N/A"},"【・礫質土、砂質土、粘性土（所定の締固め度が得られるもの）　・せん断抵抗角：φ30°以上、粘性土の場合φ＝25°】",{"$error":"#N/A"},"【・礫質土、砂質土、粘性土（所定の締固め度が得られるもの）　・せん断抵抗角：φ30°以上、粘性土の場合φ＝25°】",{"$error":"#N/A"},"【・礫質土、砂質土、粘性土（所定の締固め度が得られるもの）　・せん断抵抗角：φ30°以上、粘性土の場合φ＝25°】",{"$error":"#N/A"},"【・礫質土、砂質土、粘性土（所定の締固め度が得られるもの）　・せん断抵抗角：φ30°以上、粘性土の場合φ＝25°】",{"$error":"#N/A"},"【・礫質土、砂質土、粘性土（所定の締固め度が得られるもの）　・せん断抵抗角：φ30°以上、粘性土の場合φ＝25°】",{"$error":"#N/A"},"【・礫質土、砂質土、粘性土（所定の締固め度が得られるもの）　・せん断抵抗角：φ30°以上、粘性土の場合φ＝25°】",{"$error":"#N/A"},"【・礫質土、砂質土、粘性土（所定の締固め度が得られるもの）　・せん断抵抗角：φ30°以上、粘性土の場合φ＝25°】",{"$error":"#N/A"},"・粗粒土 細粒分含有率≦40％、最大粒径：250mm 以下、スレーキング率：30％以下",{"$error":"#N/A"},"・粗粒土 細粒分含有率≦40％、最大粒径：250mm 以下、スレーキング率：30％以下",{"$error":"#N/A"},"・粗粒土 細粒分含有率≦40％、最大粒径：250mm 以下、スレーキング率：30％以下",{"$error":"#N/A"},"・粗粒土 細粒分含有率≦40％、最大粒径：250mm 以下、スレーキング率：30％以下",{"$error":"#N/A"},"・粗粒土 細粒分含有率≦40％、最大粒径：250mm 以下、スレーキング率：30％以下",{"$error":"#N/A"},"・粗粒土 細粒分含有率≦40％、最大粒径：250mm 以下、スレーキング率：30％以下",{"$error":"#N/A"},"・粗粒土 細粒分含有率≦40％、最大粒径：250mm 以下、スレーキング率：30％以下",{"$error":"#N/A"},"・粗粒土 細粒分含有率≦40％、最大粒径：250mm 以下、スレーキング率：30％以下",{"$error":"#N/A"},"【・細粒分含有量25％以下の砂質土等　・せん断抵抗角φ=30°】",{"$error":"#N/A"},"【・細粒分含有量25％以下の砂質土等　・せん断抵抗角φ=30°】",{"$error":"#N/A"},"【・細粒分含有量25％以下の砂質土等　・せん断抵抗角φ=30°】",{"$error":"#N/A"},"【・細粒分含有量25％以下の砂質土等　・せん断抵抗角φ=30°】",{"$error":"#N/A"},"【・細粒分含有量25％以下の砂質土等　・せん断抵抗角φ=30°】",{"$error":"#N/A"},"【・細粒分含有量25％以下の砂質土等　・せん断抵抗角φ=30°】",{"$error":"#N/A"},"【・細粒分含有量25％以下の砂質土等　・せん断抵抗角φ=30°】",{"$error":"#N/A"},"【・細粒分含有量25％以下の砂質土等　・せん断抵抗角φ=30°】",{"$error":"#N/A"},"粘性土（液性限界WL＜50％）、砂質土、礫質土（最大粒径20ｃｍ程度以下）【せん断抵抗角φ＝25°以上35°以下】",{"$error":"#N/A"},"粘性土（液性限界WL＜50％）、砂質土、礫質土（最大粒径20ｃｍ程度以下）【せん断抵抗角φ＝25°以上35°以下】",{"$error":"#N/A"},"粘性土（液性限界WL＜50％）、砂質土、礫質土（最大粒径20ｃｍ程度以下）【せん断抵抗角φ＝25°以上35°以下】",{"$error":"#N/A"},"粘性土（液性限界WL＜50％）、砂質土、礫質土（最大粒径20ｃｍ程度以下）【せん断抵抗角φ＝25°以上35°以下】",{"$error":"#N/A"},"粘性土（液性限界WL＜50％）、砂質土、礫質土（最大粒径20ｃｍ程度以下）【せん断抵抗角φ＝25°以上35°以下】",{"$error":"#N/A"},"粘性土（液性限界WL＜50％）、砂質土、礫質土（最大粒径20ｃｍ程度以下）【せん断抵抗角φ＝25°以上35°以下】",{"$error":"#N/A"},"粘性土（液性限界WL＜50％）、砂質土、礫質土（最大粒径20ｃｍ程度以下）【せん断抵抗角φ＝25°以上35°以下】",{"$error":"#N/A"},"粘性土（液性限界WL＜50％）、砂質土、礫質土（最大粒径20ｃｍ程度以下）【せん断抵抗角φ＝25°以上35°以下】",{"$error":"#N/A"},"【土質材料（細粒分含有率25％以下）、岩石材料（細粒分含有率25％以下）せん断抵抗角φ≧30°】",{"$error":"#N/A"},"【土質材料（細粒分含有率25％以下）、岩石材料（細粒分含有率25％以下）せん断抵抗角φ≧30°】",{"$error":"#N/A"},"【土質材料（細粒分含有率25％以下）、岩石材料（細粒分含有率25％以下）せん断抵抗角φ≧30°】",{"$error":"#N/A"},"【土質材料（細粒分含有率25％以下）、岩石材料（細粒分含有率25％以下）せん断抵抗角φ≧30°】",{"$error":"#N/A"},"【土質材料（細粒分含有率25％以下）、岩石材料（細粒分含有率25％以下）せん断抵抗角φ≧30°】",{"$error":"#N/A"},"【土質材料（細粒分含有率25％以下）、岩石材料（細粒分含有率25％以下）せん断抵抗角φ≧30°】",{"$error":"#N/A"},"【土質材料（細粒分含有率25％以下）、岩石材料（細粒分含有率25％以下）せん断抵抗角φ≧30°】",{"$error":"#N/A"},"【土質材料（細粒分含有率25％以下）、岩石材料（細粒分含有率25％以下）せん断抵抗角φ≧30°】",{"$error":"#N/A"},"【細粒分含有量50％未満の粗粒土。日本統一土質分類による礫、礫質土、砂質土、砂に相当するもの　・せん断抵抗角：φ＝25°以上】",{"$error":"#N/A"},"【細粒分含有量50％未満の粗粒土。日本統一土質分類による礫、礫質土、砂質土、砂に相当するもの　・せん断抵抗角：φ＝25°以上】",{"$error":"#N/A"},"【細粒分含有量50％未満の粗粒土。日本統一土質分類による礫、礫質土、砂質土、砂に相当するもの　・せん断抵抗角：φ＝25°以上】",{"$error":"#N/A"},"【細粒分含有量50％未満の粗粒土。日本統一土質分類による礫、礫質土、砂質土、砂に相当するもの　・せん断抵抗角：φ＝25°以上】",{"$error":"#N/A"},"【細粒分含有量50％未満の粗粒土。日本統一土質分類による礫、礫質土、砂質土、砂に相当するもの　・せん断抵抗角：φ＝25°以上】",{"$error":"#N/A"},"【細粒分含有量50％未満の粗粒土。日本統一土質分類による礫、礫質土、砂質土、砂に相当するもの　・せん断抵抗角：φ＝25°以上】",{"$error":"#N/A"},"【細粒分含有量50％未満の粗粒土。日本統一土質分類による礫、礫質土、砂質土、砂に相当するもの　・せん断抵抗角：φ＝25°以上】",{"$error":"#N/A"},"【細粒分含有量50％未満の粗粒土。日本統一土質分類による礫、礫質土、砂質土、砂に相当するもの　・せん断抵抗角：φ＝25°以上】",{"$error":"#N/A"},"【細粒分含有量25％以下の砂質土等　・せん断抵抗角φ=30°】",{"$error":"#N/A"},"【細粒分含有量25％以下の砂質土等　・せん断抵抗角φ=30°】",{"$error":"#N/A"},"【細粒分含有量25％以下の砂質土等　・せん断抵抗角φ=30°】",{"$error":"#N/A"},"【細粒分含有量25％以下の砂質土等　・せん断抵抗角φ=30°】",{"$error":"#N/A"},"【細粒分含有量25％以下の砂質土等　・せん断抵抗角φ=30°】",{"$error":"#N/A"},"【細粒分含有量25％以下の砂質土等　・せん断抵抗角φ=30°】",{"$error":"#N/A"},"【細粒分含有量25％以下の砂質土等　・せん断抵抗角φ=30°】",{"$error":"#N/A"},"【細粒分含有量25％以下の砂質土等　・せん断抵抗角φ=30°】",{"$error":"#N/A"},"・細粒分含有量FC≦35%の盛土材料",{"$error":"#N/A"},"・細粒分含有量FC≦35%の盛土材料",{"$error":"#N/A"},"・細粒分含有量FC≦35%の盛土材料",{"$error":"#N/A"},"・細粒分含有量FC≦35%の盛土材料",{"$error":"#N/A"},"・細粒分含有量FC≦35%の盛土材料",{"$error":"#N/A"},"・細粒分含有量FC≦35%の盛土材料",{"$error":"#N/A"},"・細粒分含有量FC≦35%の盛土材料",{"$error":"#N/A"},"・細粒分含有量FC≦35%の盛土材料",{"$error":"#N/A"},"【粗粒度、細粒土（有機質土、高液性限界粘性土を除く）　せん断抵抗角φ（仮定値）：礫質土35°、砂質土30°、粘性土25°】",{"$error":"#N/A"},"【粗粒度、細粒土（有機質土、高液性限界粘性土を除く）　せん断抵抗角φ（仮定値）：礫質土35°、砂質土30°、粘性土25°】",{"$error":"#N/A"},"【粗粒度、細粒土（有機質土、高液性限界粘性土を除く）　せん断抵抗角φ（仮定値）：礫質土35°、砂質土30°、粘性土25°】",{"$error":"#N/A"},"【粗粒度、細粒土（有機質土、高液性限界粘性土を除く）　せん断抵抗角φ（仮定値）：礫質土35°、砂質土30°、粘性土25°】",{"$error":"#N/A"},"【粗粒度、細粒土（有機質土、高液性限界粘性土を除く）　せん断抵抗角φ（仮定値）：礫質土35°、砂質土30°、粘性土25°】",{"$error":"#N/A"},"【粗粒度、細粒土（有機質土、高液性限界粘性土を除く）　せん断抵抗角φ（仮定値）：礫質土35°、砂質土30°、粘性土25°】",{"$error":"#N/A"},"【粗粒度、細粒土（有機質土、高液性限界粘性土を除く）　せん断抵抗角φ（仮定値）：礫質土35°、砂質土30°、粘性土25°】",{"$error":"#N/A"},"【粗粒度、細粒土（有機質土、高液性限界粘性土を除く）　せん断抵抗角φ（仮定値）：礫質土35°、砂質土30°、粘性土25°】",{"$error":"#N/A"},"【盛土材料の種類：砂質土、粘性土、礫質土、人工軽量盛土　せん断抵抗角φ：25°～40°】",{"$error":"#N/A"},"【盛土材料の種類：砂質土、粘性土、礫質土、人工軽量盛土　せん断抵抗角φ：25°～40°】",{"$error":"#N/A"},"【盛土材料の種類：砂質土、粘性土、礫質土、人工軽量盛土　せん断抵抗角φ：25°～40°】",{"$error":"#N/A"},"【盛土材料の種類：砂質土、粘性土、礫質土、人工軽量盛土　せん断抵抗角φ：25°～40°】",{"$error":"#N/A"},"【盛土材料の種類：砂質土、粘性土、礫質土、人工軽量盛土　せん断抵抗角φ：25°～40°】",{"$error":"#N/A"},"【盛土材料の種類：砂質土、粘性土、礫質土、人工軽量盛土　せん断抵抗角φ：25°～40°】",{"$error":"#N/A"},"【盛土材料の種類：砂質土、粘性土、礫質土、人工軽量盛土　せん断抵抗角φ：25°～40°】",{"$error":"#N/A"},"-",{"$error":"#N/A"},"盛土材料の種類：砂質土、せん断抵抗角φ：25°以上",{"$error":"#N/A"},"盛土材料の種類：砂質土、せん断抵抗角φ：25°以上",{"$error":"#N/A"},"盛土材料の種類：砂質土、せん断抵抗角φ：25°以上",{"$error":"#N/A"},"盛土材料の種類：砂質土、せん断抵抗角φ：25°以上",{"$error":"#N/A"},"盛土材料の種類：砂質土、せん断抵抗角φ：25°以上",{"$error":"#N/A"},"盛土材料の種類：砂質土、せん断抵抗角φ：25°以上",{"$error":"#N/A"},"盛土材料の種類：砂質土、せん断抵抗角φ：25°以上",{"$error":"#N/A"},"盛土材料の種類：砂質土、せん断抵抗角φ：25°以上",{"$error":"#N/A"},"・盛土材:最大粒径20cm程度以下　・盛土材:液性限界WLく50%の粘性土　・改良対象土:粒径75mm以下の土質材料",{"$error":"#N/A"},"・盛土材:最大粒径20cm程度以下　・盛土材:液性限界WLく50%の粘性土　・改良対象土:粒径75mm以下の土質材料",{"$error":"#N/A"},"・盛土材:最大粒径20cm程度以下　・盛土材:液性限界WLく50%の粘性土　・改良対象土:粒径75mm以下の土質材料",{"$error":"#N/A"},"・盛土材:最大粒径20cm程度以下　・盛土材:液性限界WLく50%の粘性土　・改良対象土:粒径75mm以下の土質材料",{"$error":"#N/A"},"-",{"$error":"#N/A"},"-",{"$error":"#N/A"},"-",{"$error":"#N/A"},"-",{"$error":"#N/A"},"-",{"$error":"#N/A"},"-",{"$error":"#N/A"},"-",{"$error":"#N/A"},"-",{"$error":"#N/A"}]
[null,null,null,"護岸に用いる場合の適応性",null,"【不可】",{"$error":"#N/A"},"【不可】",{"$error":"#N/A"},"【不可】",{"$error":"#N/A"},"【不可】",{"$error":"#N/A"},"【不可】",{"$error":"#N/A"},"【不可】",{"$error":"#N/A"},"【不可】",{"$error":"#N/A"},"【不可】",{"$error":"#N/A"},"【不可】",{"$error":"#N/A"},"可",{"$error":"#N/A"},"可",{"$error":"#N/A"},"可",{"$error":"#N/A"},"可",{"$error":"#N/A"},"可",{"$error":"#N/A"},"可",{"$error":"#N/A"},"可",{"$error":"#N/A"},"可",{"$error":"#N/A"},"【不可】",{"$error":"#N/A"},"【不可】",{"$error":"#N/A"},"【不可】",{"$error":"#N/A"},"【不可】",{"$error":"#N/A"},"【不可】",{"$error":"#N/A"},"【不可】",{"$error":"#N/A"},"【不可】",{"$error":"#N/A"},"【不可】",{"$error":"#N/A"},"【不可】",{"$error":"#N/A"},"【不可】",{"$error":"#N/A"},"【不可】",{"$error":"#N/A"},"【不可】",{"$error":"#N/A"},"【不可】",{"$error":"#N/A"},"【不可】",{"$error":"#N/A"},"【不可】",{"$error":"#N/A"},"【不可】",{"$error":"#N/A"},"【不可】",{"$error":"#N/A"},"【不可】",{"$error":"#N/A"},"【不可】",{"$error":"#N/A"},"【不可】",{"$error":"#N/A"},"【不可】",{"$error":"#N/A"},"【不可】",{"$error":"#N/A"},"【不可】",{"$error":"#N/A"},"【不可】",{"$error":"#N/A"},"不可",{"$error":"#N/A"},"不可",{"$error":"#N/A"},"不可",{"$error":"#N/A"},"不可",{"$error":"#N/A"},"不可",{"$error":"#N/A"},"不可",{"$error":"#N/A"},"不可",{"$error":"#N/A"},"不可",{"$error":"#N/A"},"不可",{"$error":"#N/A"},"不可",{"$error":"#N/A"},"不可",{"$error":"#N/A"},"不可",{"$error":"#N/A"},"不可",{"$error":"#N/A"},"不可",{"$error":"#N/A"},"不可",{"$error":"#N/A"},"不可",{"$error":"#N/A"},"【不可】",{"$error":"#N/A"},"【不可】",{"$error":"#N/A"},"【不可】",{"$error":"#N/A"},"【不可】",{"$error":"#N/A"},"【不可】",{"$error":"#N/A"},"【不可】",{"$error":"#N/A"},"【不可】",{"$error":"#N/A"},"【不可】",{"$error":"#N/A"},"【不可】",{"$error":"#N/A"},"【不可】",{"$error":"#N/A"},"【不可】",{"$error":"#N/A"},"【不可】",{"$error":"#N/A"},"【不可】",{"$error":"#N/A"},"【不可】",{"$error":"#N/A"},"【不可】",{"$error":"#N/A"},"【不可】",{"$error":"#N/A"},"不可",{"$error":"#N/A"},"不可",{"$error":"#N/A"},"不可",{"$error":"#N/A"},"不可",{"$error":"#N/A"},"不可",{"$error":"#N/A"},"不可",{"$error":"#N/A"},"不可",{"$error":"#N/A"},"不可",{"$error":"#N/A"},"不可",{"$error":"#N/A"},"不可",{"$error":"#N/A"},"不可",{"$error":"#N/A"},"不可",{"$error":"#N/A"},"不可",{"$error":"#N/A"},"不可",{"$error":"#N/A"},"不可",{"$error":"#N/A"},"不可",{"$error":"#N/A"},"【不可（越流しない津波を対象とした水理実験は実施済）】",{"$error":"#N/A"},"【不可（越流しない津波を対象とした水理実験は実施済）】",{"$error":"#N/A"},"【不可（越流しない津波を対象とした水理実験は実施済）】",{"$error":"#N/A"},"【不可（越流しない津波を対象とした水理実験は実施済）】",{"$error":"#N/A"},"【不可（越流しない津波を対象とした水理実験は実施済）】",{"$error":"#N/A"},"【不可（越流しない津波を対象とした水理実験は実施済）】",{"$error":"#N/A"},"【不可（越流しない津波を対象とした水理実験は実施済）】",{"$error":"#N/A"},"【不可（越流しない津波を対象とした水理実験は実施済）】",{"$error":"#N/A"},"【不可】",{"$error":"#N/A"},"【不可】",{"$error":"#N/A"},"【不可】",{"$error":"#N/A"},"【不可】",{"$error":"#N/A"},"【不可】",{"$error":"#N/A"},"【不可】",{"$error":"#N/A"},"【不可】",{"$error":"#N/A"},"-",{"$error":"#N/A"},"不可",{"$error":"#N/A"},"不可",{"$error":"#N/A"},"不可",{"$error":"#N/A"},"不可",{"$error":"#N/A"},"不可",{"$error":"#N/A"},"不可",{"$error":"#N/A"},"不可",{"$error":"#N/A"},"不可",{"$error":"#N/A"},"-",{"$error":"#N/A"},"-",{"$error":"#N/A"},"-",{"$error":"#N/A"},"-",{"$error":"#N/A"},"-",{"$error":"#N/A"},"-",{"$error":"#N/A"},"-",{"$error":"#N/A"},"-",{"$error":"#N/A"},"-",{"$error":"#N/A"},"-",{"$error":"#N/A"},"-",{"$error":"#N/A"},"-",{"$error":"#N/A"}]
[null,"⑨","比較する従来技術",null,null,"テールアルメ工法",{"$error":"#N/A"},"テールアルメ工法",{"$error":"#N/A"},"テールアルメ工法",{"$error":"#N/A"},"テールアルメ工法",{"$error":"#N/A"},"テールアルメ工法",{"$error":"#N/A"},"テールアルメ工法",{"$error":"#N/A"},"テールアルメ工法",{"$error":"#N/A"},"テールアルメ工法",{"$error":"#N/A"},"テールアルメ工法",{"$error":"#N/A"},"多数アンカー式補強土壁工法",{"$error":"#N/A"},"多数アンカー式補強土壁工法",{"$error":"#N/A"},"多数アンカー式補強土壁工法",{"$error":"#N/A"},"多数アンカー式補強土壁工法",{"$error":"#N/A"},"多数アンカー式補強土壁工法",{"$error":"#N/A"},"多数アンカー式補強土壁工法",{"$error":"#N/A"},"多数アンカー式補強土壁工法",{"$error":"#N/A"},"多数アンカー式補強土壁工法",{"$error":"#N/A"},"ジオテキスタイル補強土壁工法",{"$error":"#N/A"},"ジオテキスタイル補強土壁工法",{"$error":"#N/A"},"ジオテキスタイル補強土壁工法",{"$error":"#N/A"},"ジオテキスタイル補強土壁工法",{"$error":"#N/A"},"ジオテキスタイル補強土壁工法",{"$error":"#N/A"},"ジオテキスタイル補強土壁工法",{"$error":"#N/A"},"ジオテキスタイル補強土壁工法",{"$error":"#N/A"},"ジオテキスタイル補強土壁工法",{"$error":"#N/A"},"エキスパンドメタル製鋼製枠を用いたジオテキスタイル補強土壁工",{"$error":"#N/A"},"エキスパンドメタル製鋼製枠を用いたジオテキスタイル補強土壁工",{"$error":"#N/A"},"エキスパンドメタル製鋼製枠を用いたジオテキスタイル補強土壁工",{"$error":"#N/A"},"エキスパンドメタル製鋼製枠を用いたジオテキスタイル補強土壁工",{"$error":"#N/A"},"エキスパンドメタル製鋼製枠を用いたジオテキスタイル補強土壁工",{"$error":"#N/A"},"エキスパンドメタル製鋼製枠を用いたジオテキスタイル補強土壁工",{"$error":"#N/A"},"エキスパンドメタル製鋼製枠を用いたジオテキスタイル補強土壁工",{"$error":"#N/A"},"エキスパンドメタル製鋼製枠を用いたジオテキスタイル補強土壁工",{"$error":"#N/A"},"テールアルメ工法",{"$error":"#N/A"},"テールアルメ工法",{"$error":"#N/A"},"テールアルメ工法",{"$error":"#N/A"},"テールアルメ工法",{"$error":"#N/A"},"テールアルメ工法",{"$error":"#N/A"},"テールアルメ工法",{"$error":"#N/A"},"テールアルメ工法",{"$error":"#N/A"},"テールアルメ工法",{"$error":"#N/A"},"テールアルメ工法（帯鋼補強材）",{"$error":"#N/A"},"テールアルメ工法（帯鋼補強材）",{"$error":"#N/A"},"テールアルメ工法（帯鋼補強材）",{"$error":"#N/A"},"テールアルメ工法（帯鋼補強材）",{"$error":"#N/A"},"テールアルメ工法（帯鋼補強材）",{"$error":"#N/A"},"テールアルメ工法（帯鋼補強材）",{"$error":"#N/A"},"テールアルメ工法（帯鋼補強材）",{"$error":"#N/A"},"テールアルメ工法（帯鋼補強材）",{"$error":"#N/A"},"補強土壁工（帯鋼補強土壁）",{"$error":"#N/A"},"補強土壁工（帯鋼補強土壁）",{"$error":"#N/A"},"補強土壁工（帯鋼補強土壁）",{"$error":"#N/A"},"補強土壁工（帯鋼補強土壁）",{"$error":"#N/A"},"補強土壁工（帯鋼補強土壁）",{"$error":"#N/A"},"補強土壁工（帯鋼補強土壁）",{"$error":"#N/A"},"補強土壁工（帯鋼補強土壁）",{"$error":"#N/A"},"補強土壁工（帯鋼補強土壁）",{"$error":"#N/A"},"テールアルメ工法",{"$error":"#N/A"},"テールアルメ工法",{"$error":"#N/A"},"テールアルメ工法",{"$error":"#N/A"},"テールアルメ工法",{"$error":"#N/A"},"テールアルメ工法",{"$error":"#N/A"},"テールアルメ工法",{"$error":"#N/A"},"テールアルメ工法",{"$error":"#N/A"},"テールアルメ工法",{"$error":"#N/A"},"ジオテキスタイル補強土壁工法",{"$error":"#N/A"},"ジオテキスタイル補強土壁工法",{"$error":"#N/A"},"ジオテキスタイル補強土壁工法",{"$error":"#N/A"},"ジオテキスタイル補強土壁工法",{"$error":"#N/A"},"ジオテキスタイル補強土壁工法",{"$error":"#N/A"},"ジオテキスタイル補強土壁工法",{"$error":"#N/A"},"ジオテキスタイル補強土壁工法",{"$error":"#N/A"},"ジオテキスタイル補強土壁工法",{"$error":"#N/A"},"テールアルメ工法",{"$error":"#N/A"},"テールアルメ工法",{"$error":"#N/A"},"テールアルメ工法",{"$error":"#N/A"},"テールアルメ工法",{"$error":"#N/A"},"テールアルメ工法",{"$error":"#N/A"},"テールアルメ工法",{"$error":"#N/A"},"テールアルメ工法",{"$error":"#N/A"},"テールアルメ工法",{"$error":"#N/A"},"基礎部と天端部を現場打ちコンクリート施工を行うテールアルメ工法",{"$error":"#N/A"},"基礎部と天端部を現場打ちコンクリート施工を行うテールアルメ工法",{"$error":"#N/A"},"基礎部と天端部を現場打ちコンクリート施工を行うテールアルメ工法",{"$error":"#N/A"},"基礎部と天端部を現場打ちコンクリート施工を行うテールアルメ工法",{"$error":"#N/A"},"基礎部と天端部を現場打ちコンクリート施工を行うテールアルメ工法",{"$error":"#N/A"},"基礎部と天端部を現場打ちコンクリート施工を行うテールアルメ工法",{"$error":"#N/A"},"基礎部と天端部を現場打ちコンクリート施工を行うテールアルメ工法",{"$error":"#N/A"},"基礎部と天端部を現場打ちコンクリート施工を行うテールアルメ工法",{"$error":"#N/A"},"補強土壁工（帯鋼補強土壁）",{"$error":"#N/A"},"補強土壁工（帯鋼補強土壁）",{"$error":"#N/A"},"補強土壁工（帯鋼補強土壁）",{"$error":"#N/A"},"補強土壁工（帯鋼補強土壁）",{"$error":"#N/A"},"補強土壁工（帯鋼補強土壁）",{"$error":"#N/A"},"補強土壁工（帯鋼補強土壁）",{"$error":"#N/A"},"補強土壁工（帯鋼補強土壁）",{"$error":"#N/A"},"補強土壁工（帯鋼補強土壁）",{"$error":"#N/A"},"壁面材の背面で補強材を連結させた構造のアンカー補強土壁の壁面材及び連結部材",{"$error":"#N/A"},"壁面材の背面で補強材を連結させた構造のアンカー補強土壁の壁面材及び連結部材",{"$error":"#N/A"},"壁面材の背面で補強材を連結させた構造のアンカー補強土壁の壁面材及び連結部材",{"$error":"#N/A"},"壁面材の背面で補強材を連結させた構造のアンカー補強土壁の壁面材及び連結部材",{"$error":"#N/A"},"壁面材の背面で補強材を連結させた構造のアンカー補強土壁の壁面材及び連結部材",{"$error":"#N/A"},"壁面材の背面で補強材を連結させた構造のアンカー補強土壁の壁面材及び連結部材",{"$error":"#N/A"},"壁面材の背面で補強材を連結させた構造のアンカー補強土壁の壁面材及び連結部材",{"$error":"#N/A"},"壁面材の背面で補強材を連結させた構造のアンカー補強土壁の壁面材及び連結部材",{"$error":"#N/A"},"植生シート（樹脂製ネット＋水解性資材）",{"$error":"#N/A"},"植生シート（樹脂製ネット＋水解性資材）",{"$error":"#N/A"},"植生シート（樹脂製ネット＋水解性資材）",{"$error":"#N/A"},"植生シート（樹脂製ネット＋水解性資材）",{"$error":"#N/A"},"植生シート（樹脂製ネット＋水解性資材）",{"$error":"#N/A"},"植生シート（樹脂製ネット＋水解性資材）",{"$error":"#N/A"},"植生シート（樹脂製ネット＋水解性資材）",{"$error":"#N/A"},"植生シート（樹脂製ネット＋水解性資材）",{"$error":"#N/A"},"帯鋼補強土壁",{"$error":"#N/A"},"帯鋼補強土壁",{"$error":"#N/A"},"帯鋼補強土壁",{"$error":"#N/A"},"帯鋼補強土壁",{"$error":"#N/A"},"試験孔の無い壁面材を用いたジオグリッド補強土壁（二重壁タイプ）＋壁面材と盛土撤去による引き抜き試験",{"$error":"#N/A"},"試験孔の無い壁面材を用いたジオグリッド補強土壁（二重壁タイプ）＋壁面材と盛土撤去による引き抜き試験",{"$error":"#N/A"},"試験孔の無い壁面材を用いたジオグリッド補強土壁（二重壁タイプ）＋壁面材と盛土撤去による引き抜き試験",{"$error":"#N/A"},"試験孔の無い壁面材を用いたジオグリッド補強土壁（二重壁タイプ）＋壁面材と盛土撤去による引き抜き試験",{"$error":"#N/A"},"試験孔の無い壁面材を用いたジオグリッド補強土壁（二重壁タイプ）＋壁面材と盛土撤去による引き抜き試験",{"$error":"#N/A"},"試験孔の無い壁面材を用いたジオグリッド補強土壁（二重壁タイプ）＋壁面材と盛土撤去による引き抜き試験",{"$error":"#N/A"},"試験孔の無い壁面材を用いたジオグリッド補強土壁（二重壁タイプ）＋壁面材と盛土撤去による引き抜き試験",{"$error":"#N/A"},"試験孔の無い壁面材を用いたジオグリッド補強土壁（二重壁タイプ）＋壁面材と盛土撤去による引き抜き試験",{"$error":"#N/A"}]
["評価情報","⑩","評価基準","項目",null,"最新の活用効果評価結果,所見",null,"最新の活用効果評価結果,所見",null,"最新の活用効果評価結果,所見",null,"最新の活用効果評価結果,所見",null,"最新の活用効果評価結果,所見",null,"最新の活用効果評価結果,所見",null,"最新の活用効果評価結果,所見",null,"最新の活用効果評価結果,所見",null,"最新の活用効果評価結果,所見",null,"最新の活用効果評価結果,所見",null,"最新の活用効果評価結果,所見",null,"最新の活用効果評価結果,所見",null,"最新の活用効果評価結果,所見",null,"最新の活用効果評価結果,所見",null,"最新の活用効果評価結果,所見",null,"最新の活用効果評価結果,所見",null,"最新の活用効果評価結果,所見",null,"最新の活用効果評価結果,所見",null,"最新の活用効果評価結果,所見",null,"最新の活用効果評価結果,所見",null,"最新の活用効果評価結果,所見",null,"最新の活用効果評価結果,所見",null,"最新の活用効果評価結果,所見",null,"最新の活用効果評価結果,所見",null,"最新の活用効果評価結果,所見",null,"最新の活用効果評価結果,所見",null,"最新の活用効果評価結果,所見",null,"最新の活用効果評価結果,所見",null,"最新の活用効果評価結果,所見",null,"最新の活用効果評価結果,所見",null,"最新の活用効果評価結果,所見",null,"最新の活用効果評価結果,所見",null,"最新の活用効果評価結果,所見",null,"最新の活用効果評価結果,所見",null,"最新の活用効果評価結果,所見",null,"最新の活用効果評価結果,所見",null,"最新の活用効果評価結果,所見",null,"最新の活用効果評価結果,所見",null,"最新の活用効果評価結果,所見",null,"最新の活用効果評価結果,所見",null,"最新の活用効果評価結果,所見",null,"最新の活用効果評価結果,所見",null,"最新の活用効果評価結果,所見",null,"最新の活用効果評価結果,所見",null,"最新の活用効果評価結果,所見",null,"最新の活用効果評価結果,所見",null,"最新の活用効果評価結果,所見",null,"最新の活用効果評価結果,所見",null,"最新の活用効果評価結果,所見",null,"最新の活用効果評価結果,所見",null,"最新の活用効果評価結果,所見",null,"最新の活用効果評価結果,所見",null,"最新の活用効果評価結果,所見",null,"最新の活用効果評価結果,所見",null,"最新の活用効果評価結果,所見",null,"最新の活用効果評価結果,所見",null,"最新の活用効果評価結果,所見",null,"最新の活用効果評価結果,所見",null,"最新の活用効果評価結果,所見",null,"最新の活用効果評価結果,所見",null,"最新の活用効果評価結果,所見",null,"最新の活用効果評価結果,所見",null,"最新の活用効果評価結果,所見",null,"最新の活用効果評価結果,所見",null,"最新の活用効果評価結果,所見",null,"最新の活用効果評価結果,所見",null,"最新の活用効果評価結果,所見",null,"最新の活用効果評価結果,所見",null,"最新の活用効果評価結果,所見",null,"最新の活用効果評価結果,所見",null,"最新の活用効果評価結果,所見",null,"最新の活用効果評価結果,所見",null,"最新の活用効果評価結果,所見",null,"最新の活用効果評価結果,所見",null,"最新の活用効果評価結果,所見",null,"最新の活用効果評価結果,所見",null,"最新の活用効果評価結果,所見",null,"最新の活用効果評価結果,所見",null,"最新の活用効果評価結果,所見",null,"最新の活用効果評価結果,所見",null,"最新の活用効果評価結果,所見",null,"最新の活用効果評価結果,所見",null,"最新の活用効果評価結果,所見",null,"最新の活用効果評価結果,所見",null,"最新の活用効果評価結果,所見",null,"最新の活用効果評価結果,所見",null,"最新の活用効果評価結果,所見",null,"最新の活用効果評価結果,所見",null,"最新の活用効果評価結果,所見",null,"最新の活用効果評価結果,所見",null,"最新の活用効果評価結果,所見",null,"最新の活用効果評価結果,所見",null,"最新の活用効果評価結果,所見",null,"最新の活用効果評価結果,所見",null,"最新の活用効果評価結果,所見",null,"最新の活用効果評価結果,所見",null,"最新の活用効果評価結果,所見",null,"最新の活用効果評価結果,所見",null,"最新の活用効果評価結果,所見",null,"最新の活用効果評価結果,所見",null,"最新の活用効果評価結果,所見",null,"最新の活用効果評価結果,所見",null,"最新の活用効果評価結果,所見",null,"最新の活用効果評価結果,所見",null,"最新の活用効果評価結果,所見",null,"最新の活用効果評価結果,所見",null,"最新の活用効果評価結果,所見",null,"最新の活用効果評価結果,所見",null,"最新の活用効果評価結果,所見",null,"最新の活用効果評価結果,所見",null,"最新の活用効果評価結果,所見",null,"最新の活用効果評価結果,所見",null,"最新の活用効果評価結果,所見",null,"最新の活用効果評価結果,所見",null,"最新の活用効果評価結果,所見",null,"最新の活用効果評価結果,所見",null,"最新の活用効果評価結果,所見",null,"最新の活用効果評価結果,所見",null,"最新の活用効果評価結果,所見",null,"最新の活用効果評価結果,所見",null,"最新の活用効果評価結果,所見",null,"最新の活用効果評価結果,所見",null,"最新の活用効果評価結果,所見",null,"最新の活用効果評価結果,所見",null,"最新の活用効果評価結果,所見"]
[null,null,"・A：従来技術より極めて優れる\n・B：従来技術より優れる\n・C：従来技術と同等\n・D：従来技術より劣る","経済性",null,"B：・溶接金網と樹脂製のジオグリッドは部材単価が安価であり、軽量で施工性が良いため、従来技術のコストに対して優れる。",{"$error":"#N/A"},"B：・溶接金網と樹脂製のジオグリッドは部材単価が安価であり、軽量で施工性が良いため、従来技術のコストに対して優れる。",{"$error":"#N/A"},"B：・溶接金網と樹脂製のジオグリッドは部材単価が安価であり、軽量で施工性が良いため、従来技術のコストに対して優れる。",{"$error":"#N/A"},"B：・溶接金網と樹脂製のジオグリッドは部材単価が安価であり、軽量で施工性が良いため、従来技術のコストに対して優れる。",{"$error":"#N/A"},"B：・溶接金網と樹脂製のジオグリッドは部材単価が安価であり、軽量で施工性が良いため、従来技術のコストに対して優れる。",{"$error":"#N/A"},"B：・溶接金網と樹脂製のジオグリッドは部材単価が安価であり、軽量で施工性が良いため、従来技術のコストに対して優れる。",{"$error":"#N/A"},"B：・溶接金網と樹脂製のジオグリッドは部材単価が安価であり、軽量で施工性が良いため、従来技術のコストに対して優れる。",{"$error":"#N/A"},"B：・溶接金網と樹脂製のジオグリッドは部材単価が安価であり、軽量で施工性が良いため、従来技術のコストに対して優れる。",{"$error":"#N/A"},"B：・溶接金網と樹脂製のジオグリッドは部材単価が安価であり、軽量で施工性が良いため、従来技術のコストに対して優れる。",{"$error":"#N/A"},"-",{"$error":"#N/A"},"-",{"$error":"#N/A"},"-",{"$error":"#N/A"},"-",{"$error":"#N/A"},"-",{"$error":"#N/A"},"-",{"$error":"#N/A"},"-",{"$error":"#N/A"},"-",{"$error":"#N/A"},"C：-",{"$error":"#N/A"},"C：-",{"$error":"#N/A"},"C：-",{"$error":"#N/A"},"C：-",{"$error":"#N/A"},"C：-",{"$error":"#N/A"},"C：-",{"$error":"#N/A"},"C：-",{"$error":"#N/A"},"C：-",{"$error":"#N/A"},"B：・本技術の経済性については、材料が安価で、施工が容易となり、日当たり施工量が増加するため、従来技術より優れる。",{"$error":"#N/A"},"B：・本技術の経済性については、材料が安価で、施工が容易となり、日当たり施工量が増加するため、従来技術より優れる。",{"$error":"#N/A"},"B：・本技術の経済性については、材料が安価で、施工が容易となり、日当たり施工量が増加するため、従来技術より優れる。",{"$error":"#N/A"},"B：・本技術の経済性については、材料が安価で、施工が容易となり、日当たり施工量が増加するため、従来技術より優れる。",{"$error":"#N/A"},"B：・本技術の経済性については、材料が安価で、施工が容易となり、日当たり施工量が増加するため、従来技術より優れる。",{"$error":"#N/A"},"B：・本技術の経済性については、材料が安価で、施工が容易となり、日当たり施工量が増加するため、従来技術より優れる。",{"$error":"#N/A"},"B：・本技術の経済性については、材料が安価で、施工が容易となり、日当たり施工量が増加するため、従来技術より優れる。",{"$error":"#N/A"},"B：・本技術の経済性については、材料が安価で、施工が容易となり、日当たり施工量が増加するため、従来技術より優れる。",{"$error":"#N/A"},"-",{"$error":"#N/A"},"-",{"$error":"#N/A"},"-",{"$error":"#N/A"},"-",{"$error":"#N/A"},"-",{"$error":"#N/A"},"-",{"$error":"#N/A"},"-",{"$error":"#N/A"},"-",{"$error":"#N/A"},"D：・本技術の経済性については、材料費が高価となるため、従来技術に対して劣る。",{"$error":"#N/A"},"D：・本技術の経済性については、材料費が高価となるため、従来技術に対して劣る。",{"$error":"#N/A"},"D：・本技術の経済性については、材料費が高価となるため、従来技術に対して劣る。",{"$error":"#N/A"},"D：・本技術の経済性については、材料費が高価となるため、従来技術に対して劣る。",{"$error":"#N/A"},"D：・本技術の経済性については、材料費が高価となるため、従来技術に対して劣る。",{"$error":"#N/A"},"D：・本技術の経済性については、材料費が高価となるため、従来技術に対して劣る。",{"$error":"#N/A"},"D：・本技術の経済性については、材料費が高価となるため、従来技術に対して劣る。",{"$error":"#N/A"},"D：・本技術の経済性については、材料費が高価となるため、従来技術に対して劣る。",{"$error":"#N/A"},"-",{"$error":"#N/A"},"-",{"$error":"#N/A"},"-",{"$error":"#N/A"},"-",{"$error":"#N/A"},"-",{"$error":"#N/A"},"-",{"$error":"#N/A"},"-",{"$error":"#N/A"},"-",{"$error":"#N/A"},"C：・本技術の経済性については、従来技術のコストに対して優れている。",{"$error":"#N/A"},"C：・本技術の経済性については、従来技術のコストに対して優れている。",{"$error":"#N/A"},"C：・本技術の経済性については、従来技術のコストに対して優れている。",{"$error":"#N/A"},"C：・本技術の経済性については、従来技術のコストに対して優れている。",{"$error":"#N/A"},"C：・本技術の経済性については、従来技術のコストに対して優れている。",{"$error":"#N/A"},"C：・本技術の経済性については、従来技術のコストに対して優れている。",{"$error":"#N/A"},"C：・本技術の経済性については、従来技術のコストに対して優れている。",{"$error":"#N/A"},"C：・本技術の経済性については、従来技術のコストに対して優れている。",{"$error":"#N/A"},"B：・本技術の経済性については、従来技術に対して、同等である。",{"$error":"#N/A"},"B：・本技術の経済性については、従来技術に対して、同等である。",{"$error":"#N/A"},"B：・本技術の経済性については、従来技術に対して、同等である。",{"$error":"#N/A"},"B：・本技術の経済性については、従来技術に対して、同等である。",{"$error":"#N/A"},"B：・本技術の経済性については、従来技術に対して、同等である。",{"$error":"#N/A"},"B：・本技術の経済性については、従来技術に対して、同等である。",{"$error":"#N/A"},"B：・本技術の経済性については、従来技術に対して、同等である。",{"$error":"#N/A"},"B：・本技術の経済性については、従来技術に対して、同等である。",{"$error":"#N/A"},"C：・本技術の経済性については、従来技術のコストに対して同等である。",{"$error":"#N/A"},"C：・本技術の経済性については、従来技術のコストに対して同等である。",{"$error":"#N/A"},"C：・本技術の経済性については、従来技術のコストに対して同等である。",{"$error":"#N/A"},"C：・本技術の経済性については、従来技術のコストに対して同等である。",{"$error":"#N/A"},"C：・本技術の経済性については、従来技術のコストに対して同等である。",{"$error":"#N/A"},"C：・本技術の経済性については、従来技術のコストに対して同等である。",{"$error":"#N/A"},"C：・本技術の経済性については、従来技術のコストに対して同等である。",{"$error":"#N/A"},"C：・本技術の経済性については、従来技術のコストに対して同等である。",{"$error":"#N/A"},"-",{"$error":"#N/A"},"-",{"$error":"#N/A"},"-",{"$error":"#N/A"},"-",{"$error":"#N/A"},"-",{"$error":"#N/A"},"-",{"$error":"#N/A"},"-",{"$error":"#N/A"},"-",{"$error":"#N/A"},"-",{"$error":"#N/A"},"-",{"$error":"#N/A"},"-",{"$error":"#N/A"},"-",{"$error":"#N/A"},"-",{"$error":"#N/A"},"-",{"$error":"#N/A"},"-",{"$error":"#N/A"},"-",{"$error":"#N/A"},"-",{"$error":"#N/A"},"-",{"$error":"#N/A"},"-",{"$error":"#N/A"},"-",{"$error":"#N/A"},"-",{"$error":"#N/A"},"-",{"$error":"#N/A"},"-",{"$error":"#N/A"},"-",{"$error":"#N/A"},"-",{"$error":"#N/A"},"-",{"$error":"#N/A"},"-",{"$error":"#N/A"},"-",{"$error":"#N/A"},"-",{"$error":"#N/A"},"-",{"$error":"#N/A"},"-",{"$error":"#N/A"},"-",{"$error":"#N/A"},"-",{"$error":"#N/A"},"-",{"$error":"#N/A"},"-",{"$error":"#N/A"},"-",{"$error":"#N/A"},"-",{"$error":"#N/A"},"-",{"$error":"#N/A"},"-",{"$error":"#N/A"},"-",{"$error":"#N/A"},"-",{"$error":"#N/A"},"-",{"$error":"#N/A"},"-",{"$error":"#N/A"},"-",{"$error":"#N/A"}]
[null,null,null,"工程",null,"B：・基礎工およびかさ石コンクリート工が不要となり、各部材が軽量でコンパクトであるため、施工性が良く、工程の短縮が図れる。",{"$error":"#N/A"},"B：・基礎工およびかさ石コンクリート工が不要となり、各部材が軽量でコンパクトであるため、施工性が良く、工程の短縮が図れる。",{"$error":"#N/A"},"B：・基礎工およびかさ石コンクリート工が不要となり、各部材が軽量でコンパクトであるため、施工性が良く、工程の短縮が図れる。",{"$error":"#N/A"},"B：・基礎工およびかさ石コンクリート工が不要となり、各部材が軽量でコンパクトであるため、施工性が良く、工程の短縮が図れる。",{"$error":"#N/A"},"B：・基礎工およびかさ石コンクリート工が不要となり、各部材が軽量でコンパクトであるため、施工性が良く、工程の短縮が図れる。",{"$error":"#N/A"},"B：・基礎工およびかさ石コンクリート工が不要となり、各部材が軽量でコンパクトであるため、施工性が良く、工程の短縮が図れる。",{"$error":"#N/A"},"B：・基礎工およびかさ石コンクリート工が不要となり、各部材が軽量でコンパクトであるため、施工性が良く、工程の短縮が図れる。",{"$error":"#N/A"},"B：・基礎工およびかさ石コンクリート工が不要となり、各部材が軽量でコンパクトであるため、施工性が良く、工程の短縮が図れる。",{"$error":"#N/A"},"B：・基礎工およびかさ石コンクリート工が不要となり、各部材が軽量でコンパクトであるため、施工性が良く、工程の短縮が図れる。",{"$error":"#N/A"},"-",{"$error":"#N/A"},"-",{"$error":"#N/A"},"-",{"$error":"#N/A"},"-",{"$error":"#N/A"},"-",{"$error":"#N/A"},"-",{"$error":"#N/A"},"-",{"$error":"#N/A"},"-",{"$error":"#N/A"},"B：-",{"$error":"#N/A"},"B：-",{"$error":"#N/A"},"B：-",{"$error":"#N/A"},"B：-",{"$error":"#N/A"},"B：-",{"$error":"#N/A"},"B：-",{"$error":"#N/A"},"B：-",{"$error":"#N/A"},"B：-",{"$error":"#N/A"},"B：・本技術の工程については、材料が軽量で、施工が容易となり、日当たり施工量が増加し、工程短縮となるため、従来技術より優れる。",{"$error":"#N/A"},"B：・本技術の工程については、材料が軽量で、施工が容易となり、日当たり施工量が増加し、工程短縮となるため、従来技術より優れる。",{"$error":"#N/A"},"B：・本技術の工程については、材料が軽量で、施工が容易となり、日当たり施工量が増加し、工程短縮となるため、従来技術より優れる。",{"$error":"#N/A"},"B：・本技術の工程については、材料が軽量で、施工が容易となり、日当たり施工量が増加し、工程短縮となるため、従来技術より優れる。",{"$error":"#N/A"},"B：・本技術の工程については、材料が軽量で、施工が容易となり、日当たり施工量が増加し、工程短縮となるため、従来技術より優れる。",{"$error":"#N/A"},"B：・本技術の工程については、材料が軽量で、施工が容易となり、日当たり施工量が増加し、工程短縮となるため、従来技術より優れる。",{"$error":"#N/A"},"B：・本技術の工程については、材料が軽量で、施工が容易となり、日当たり施工量が増加し、工程短縮となるため、従来技術より優れる。",{"$error":"#N/A"},"B：・本技術の工程については、材料が軽量で、施工が容易となり、日当たり施工量が増加し、工程短縮となるため、従来技術より優れる。",{"$error":"#N/A"},"-",{"$error":"#N/A"},"-",{"$error":"#N/A"},"-",{"$error":"#N/A"},"-",{"$error":"#N/A"},"-",{"$error":"#N/A"},"-",{"$error":"#N/A"},"-",{"$error":"#N/A"},"-",{"$error":"#N/A"},"C：・本技術の工程については、従来技術と同等である。",{"$error":"#N/A"},"C：・本技術の工程については、従来技術と同等である。",{"$error":"#N/A"},"C：・本技術の工程については、従来技術と同等である。",{"$error":"#N/A"},"C：・本技術の工程については、従来技術と同等である。",{"$error":"#N/A"},"C：・本技術の工程については、従来技術と同等である。",{"$error":"#N/A"},"C：・本技術の工程については、従来技術と同等である。",{"$error":"#N/A"},"C：・本技術の工程については、従来技術と同等である。",{"$error":"#N/A"},"C：・本技術の工程については、従来技術と同等である。",{"$error":"#N/A"},"-",{"$error":"#N/A"},"-",{"$error":"#N/A"},"-",{"$error":"#N/A"},"-",{"$error":"#N/A"},"-",{"$error":"#N/A"},"-",{"$error":"#N/A"},"-",{"$error":"#N/A"},"-",{"$error":"#N/A"},"B：・壁面材の軽量化により組立てが容易となるため、工程の短縮が期待できるが、評価は同等となった。",{"$error":"#N/A"},"B：・壁面材の軽量化により組立てが容易となるため、工程の短縮が期待できるが、評価は同等となった。",{"$error":"#N/A"},"B：・壁面材の軽量化により組立てが容易となるため、工程の短縮が期待できるが、評価は同等となった。",{"$error":"#N/A"},"B：・壁面材の軽量化により組立てが容易となるため、工程の短縮が期待できるが、評価は同等となった。",{"$error":"#N/A"},"B：・壁面材の軽量化により組立てが容易となるため、工程の短縮が期待できるが、評価は同等となった。",{"$error":"#N/A"},"B：・壁面材の軽量化により組立てが容易となるため、工程の短縮が期待できるが、評価は同等となった。",{"$error":"#N/A"},"B：・壁面材の軽量化により組立てが容易となるため、工程の短縮が期待できるが、評価は同等となった。",{"$error":"#N/A"},"B：・壁面材の軽量化により組立てが容易となるため、工程の短縮が期待できるが、評価は同等となった。",{"$error":"#N/A"},"B：・工程については、従来技術と同等である。",{"$error":"#N/A"},"B：・工程については、従来技術と同等である。",{"$error":"#N/A"},"B：・工程については、従来技術と同等である。",{"$error":"#N/A"},"B：・工程については、従来技術と同等である。",{"$error":"#N/A"},"B：・工程については、従来技術と同等である。",{"$error":"#N/A"},"B：・工程については、従来技術と同等である。",{"$error":"#N/A"},"B：・工程については、従来技術と同等である。",{"$error":"#N/A"},"B：・工程については、従来技術と同等である。",{"$error":"#N/A"},"C：・本技術の工程については、従来技術に対して同等である。",{"$error":"#N/A"},"C：・本技術の工程については、従来技術に対して同等である。",{"$error":"#N/A"},"C：・本技術の工程については、従来技術に対して同等である。",{"$error":"#N/A"},"C：・本技術の工程については、従来技術に対して同等である。",{"$error":"#N/A"},"C：・本技術の工程については、従来技術に対して同等である。",{"$error":"#N/A"},"C：・本技術の工程については、従来技術に対して同等である。",{"$error":"#N/A"},"C：・本技術の工程については、従来技術に対して同等である。",{"$error":"#N/A"},"C：・本技術の工程については、従来技術に対して同等である。",{"$error":"#N/A"},"-",{"$error":"#N/A"},"-",{"$error":"#N/A"},"-",{"$error":"#N/A"},"-",{"$error":"#N/A"},"-",{"$error":"#N/A"},"-",{"$error":"#N/A"},"-",{"$error":"#N/A"},"-",{"$error":"#N/A"},"-",{"$error":"#N/A"},"-",{"$error":"#N/A"},"-",{"$error":"#N/A"},"-",{"$error":"#N/A"},"-",{"$error":"#N/A"},"-",{"$error":"#N/A"},"-",{"$error":"#N/A"},"-",{"$error":"#N/A"},"-",{"$error":"#N/A"},"-",{"$error":"#N/A"},"-",{"$error":"#N/A"},"-",{"$error":"#N/A"},"-",{"$error":"#N/A"},"-",{"$error":"#N/A"},"-",{"$error":"#N/A"},"-",{"$error":"#N/A"},"-",{"$error":"#N/A"},"-",{"$error":"#N/A"},"-",{"$error":"#N/A"},"-",{"$error":"#N/A"},"-",{"$error":"#N/A"},"-",{"$error":"#N/A"},"-",{"$error":"#N/A"},"-",{"$error":"#N/A"},"-",{"$error":"#N/A"},"-",{"$error":"#N/A"},"-",{"$error":"#N/A"},"-",{"$error":"#N/A"},"-",{"$error":"#N/A"},"-",{"$error":"#N/A"},"-",{"$error":"#N/A"},"-",{"$error":"#N/A"},"-",{"$error":"#N/A"},"-",{"$error":"#N/A"},"-",{"$error":"#N/A"},"-",{"$error":"#N/A"}]
[null,null,null,"品質・出来形",null,"B：・樹脂製のジオグリッドは、腐食の懸念がなく、耐久性が向上するため、品質・出来形に優れる。",{"$error":"#N/A"},"B：・樹脂製のジオグリッドは、腐食の懸念がなく、耐久性が向上するため、品質・出来形に優れる。",{"$error":"#N/A"},"B：・樹脂製のジオグリッドは、腐食の懸念がなく、耐久性が向上するため、品質・出来形に優れる。",{"$error":"#N/A"},"B：・樹脂製のジオグリッドは、腐食の懸念がなく、耐久性が向上するため、品質・出来形に優れる。",{"$error":"#N/A"},"B：・樹脂製のジオグリッドは、腐食の懸念がなく、耐久性が向上するため、品質・出来形に優れる。",{"$error":"#N/A"},"B：・樹脂製のジオグリッドは、腐食の懸念がなく、耐久性が向上するため、品質・出来形に優れる。",{"$error":"#N/A"},"B：・樹脂製のジオグリッドは、腐食の懸念がなく、耐久性が向上するため、品質・出来形に優れる。",{"$error":"#N/A"},"B：・樹脂製のジオグリッドは、腐食の懸念がなく、耐久性が向上するため、品質・出来形に優れる。",{"$error":"#N/A"},"B：・樹脂製のジオグリッドは、腐食の懸念がなく、耐久性が向上するため、品質・出来形に優れる。",{"$error":"#N/A"},"-",{"$error":"#N/A"},"-",{"$error":"#N/A"},"-",{"$error":"#N/A"},"-",{"$error":"#N/A"},"-",{"$error":"#N/A"},"-",{"$error":"#N/A"},"-",{"$error":"#N/A"},"-",{"$error":"#N/A"},"C：-",{"$error":"#N/A"},"C：-",{"$error":"#N/A"},"C：-",{"$error":"#N/A"},"C：-",{"$error":"#N/A"},"C：-",{"$error":"#N/A"},"C：-",{"$error":"#N/A"},"C：-",{"$error":"#N/A"},"C：-",{"$error":"#N/A"},"C：・本技術の品質・出来形については、従来技術と同等である。",{"$error":"#N/A"},"C：・本技術の品質・出来形については、従来技術と同等である。",{"$error":"#N/A"},"C：・本技術の品質・出来形については、従来技術と同等である。",{"$error":"#N/A"},"C：・本技術の品質・出来形については、従来技術と同等である。",{"$error":"#N/A"},"C：・本技術の品質・出来形については、従来技術と同等である。",{"$error":"#N/A"},"C：・本技術の品質・出来形については、従来技術と同等である。",{"$error":"#N/A"},"C：・本技術の品質・出来形については、従来技術と同等である。",{"$error":"#N/A"},"C：・本技術の品質・出来形については、従来技術と同等である。",{"$error":"#N/A"},"-",{"$error":"#N/A"},"-",{"$error":"#N/A"},"-",{"$error":"#N/A"},"-",{"$error":"#N/A"},"-",{"$error":"#N/A"},"-",{"$error":"#N/A"},"-",{"$error":"#N/A"},"-",{"$error":"#N/A"},"B：・本技術の品質・出来形については、動態観測が容易で施工管理の精度向上が期待できるため、従来技術に対して優れる。",{"$error":"#N/A"},"B：・本技術の品質・出来形については、動態観測が容易で施工管理の精度向上が期待できるため、従来技術に対して優れる。",{"$error":"#N/A"},"B：・本技術の品質・出来形については、動態観測が容易で施工管理の精度向上が期待できるため、従来技術に対して優れる。",{"$error":"#N/A"},"B：・本技術の品質・出来形については、動態観測が容易で施工管理の精度向上が期待できるため、従来技術に対して優れる。",{"$error":"#N/A"},"B：・本技術の品質・出来形については、動態観測が容易で施工管理の精度向上が期待できるため、従来技術に対して優れる。",{"$error":"#N/A"},"B：・本技術の品質・出来形については、動態観測が容易で施工管理の精度向上が期待できるため、従来技術に対して優れる。",{"$error":"#N/A"},"B：・本技術の品質・出来形については、動態観測が容易で施工管理の精度向上が期待できるため、従来技術に対して優れる。",{"$error":"#N/A"},"B：・本技術の品質・出来形については、動態観測が容易で施工管理の精度向上が期待できるため、従来技術に対して優れる。",{"$error":"#N/A"},"-",{"$error":"#N/A"},"-",{"$error":"#N/A"},"-",{"$error":"#N/A"},"-",{"$error":"#N/A"},"-",{"$error":"#N/A"},"-",{"$error":"#N/A"},"-",{"$error":"#N/A"},"-",{"$error":"#N/A"},"C：・本技術の品質・出来形については、従来技術に対して同等である。",{"$error":"#N/A"},"C：・本技術の品質・出来形については、従来技術に対して同等である。",{"$error":"#N/A"},"C：・本技術の品質・出来形については、従来技術に対して同等である。",{"$error":"#N/A"},"C：・本技術の品質・出来形については、従来技術に対して同等である。",{"$error":"#N/A"},"C：・本技術の品質・出来形については、従来技術に対して同等である。",{"$error":"#N/A"},"C：・本技術の品質・出来形については、従来技術に対して同等である。",{"$error":"#N/A"},"C：・本技術の品質・出来形については、従来技術に対して同等である。",{"$error":"#N/A"},"C：・本技術の品質・出来形については、従来技術に対して同等である。",{"$error":"#N/A"},"C：・端部の処理に手間を要するが、品質・出来高の評価は、同等となった。",{"$error":"#N/A"},"C：・端部の処理に手間を要するが、品質・出来高の評価は、同等となった。",{"$error":"#N/A"},"C：・端部の処理に手間を要するが、品質・出来高の評価は、同等となった。",{"$error":"#N/A"},"C：・端部の処理に手間を要するが、品質・出来高の評価は、同等となった。",{"$error":"#N/A"},"C：・端部の処理に手間を要するが、品質・出来高の評価は、同等となった。",{"$error":"#N/A"},"C：・端部の処理に手間を要するが、品質・出来高の評価は、同等となった。",{"$error":"#N/A"},"C：・端部の処理に手間を要するが、品質・出来高の評価は、同等となった。",{"$error":"#N/A"},"C：・端部の処理に手間を要するが、品質・出来高の評価は、同等となった。",{"$error":"#N/A"},"C：・本技術の品質・出来形については、従来技術に対して同等である。",{"$error":"#N/A"},"C：・本技術の品質・出来形については、従来技術に対して同等である。",{"$error":"#N/A"},"C：・本技術の品質・出来形については、従来技術に対して同等である。",{"$error":"#N/A"},"C：・本技術の品質・出来形については、従来技術に対して同等である。",{"$error":"#N/A"},"C：・本技術の品質・出来形については、従来技術に対して同等である。",{"$error":"#N/A"},"C：・本技術の品質・出来形については、従来技術に対して同等である。",{"$error":"#N/A"},"C：・本技術の品質・出来形については、従来技術に対して同等である。",{"$error":"#N/A"},"C：・本技術の品質・出来形については、従来技術に対して同等である。",{"$error":"#N/A"},"-",{"$error":"#N/A"},"-",{"$error":"#N/A"},"-",{"$error":"#N/A"},"-",{"$error":"#N/A"},"-",{"$error":"#N/A"},"-",{"$error":"#N/A"},"-",{"$error":"#N/A"},"-",{"$error":"#N/A"},"-",{"$error":"#N/A"},"-",{"$error":"#N/A"},"-",{"$error":"#N/A"},"-",{"$error":"#N/A"},"-",{"$error":"#N/A"},"-",{"$error":"#N/A"},"-",{"$error":"#N/A"},"-",{"$error":"#N/A"},"-",{"$error":"#N/A"},"-",{"$error":"#N/A"},"-",{"$error":"#N/A"},"-",{"$error":"#N/A"},"-",{"$error":"#N/A"},"-",{"$error":"#N/A"},"-",{"$error":"#N/A"},"-",{"$error":"#N/A"},"-",{"$error":"#N/A"},"-",{"$error":"#N/A"},"-",{"$error":"#N/A"},"-",{"$error":"#N/A"},"-",{"$error":"#N/A"},"-",{"$error":"#N/A"},"-",{"$error":"#N/A"},"-",{"$error":"#N/A"},"-",{"$error":"#N/A"},"-",{"$error":"#N/A"},"-",{"$error":"#N/A"},"-",{"$error":"#N/A"},"-",{"$error":"#N/A"},"-",{"$error":"#N/A"},"-",{"$error":"#N/A"},"-",{"$error":"#N/A"},"-",{"$error":"#N/A"},"-",{"$error":"#N/A"},"-",{"$error":"#N/A"},"-",{"$error":"#N/A"}]
[null,null,null,"安全性",null,"C：・安全性については、部材の軽量化により、重機作業に伴う災害の低減が期待できるが、安全性の評価は同等である。",{"$error":"#N/A"},"C：・安全性については、部材の軽量化により、重機作業に伴う災害の低減が期待できるが、安全性の評価は同等である。",{"$error":"#N/A"},"C：・安全性については、部材の軽量化により、重機作業に伴う災害の低減が期待できるが、安全性の評価は同等である。",{"$error":"#N/A"},"C：・安全性については、部材の軽量化により、重機作業に伴う災害の低減が期待できるが、安全性の評価は同等である。",{"$error":"#N/A"},"C：・安全性については、部材の軽量化により、重機作業に伴う災害の低減が期待できるが、安全性の評価は同等である。",{"$error":"#N/A"},"C：・安全性については、部材の軽量化により、重機作業に伴う災害の低減が期待できるが、安全性の評価は同等である。",{"$error":"#N/A"},"C：・安全性については、部材の軽量化により、重機作業に伴う災害の低減が期待できるが、安全性の評価は同等である。",{"$error":"#N/A"},"C：・安全性については、部材の軽量化により、重機作業に伴う災害の低減が期待できるが、安全性の評価は同等である。",{"$error":"#N/A"},"C：・安全性については、部材の軽量化により、重機作業に伴う災害の低減が期待できるが、安全性の評価は同等である。",{"$error":"#N/A"},"-",{"$error":"#N/A"},"-",{"$error":"#N/A"},"-",{"$error":"#N/A"},"-",{"$error":"#N/A"},"-",{"$error":"#N/A"},"-",{"$error":"#N/A"},"-",{"$error":"#N/A"},"-",{"$error":"#N/A"},"C：-",{"$error":"#N/A"},"C：-",{"$error":"#N/A"},"C：-",{"$error":"#N/A"},"C：-",{"$error":"#N/A"},"C：-",{"$error":"#N/A"},"C：-",{"$error":"#N/A"},"C：-",{"$error":"#N/A"},"C：-",{"$error":"#N/A"},"C：・本技術の安全性については、従来技術と同等である。",{"$error":"#N/A"},"C：・本技術の安全性については、従来技術と同等である。",{"$error":"#N/A"},"C：・本技術の安全性については、従来技術と同等である。",{"$error":"#N/A"},"C：・本技術の安全性については、従来技術と同等である。",{"$error":"#N/A"},"C：・本技術の安全性については、従来技術と同等である。",{"$error":"#N/A"},"C：・本技術の安全性については、従来技術と同等である。",{"$error":"#N/A"},"C：・本技術の安全性については、従来技術と同等である。",{"$error":"#N/A"},"C：・本技術の安全性については、従来技術と同等である。",{"$error":"#N/A"},"-",{"$error":"#N/A"},"-",{"$error":"#N/A"},"-",{"$error":"#N/A"},"-",{"$error":"#N/A"},"-",{"$error":"#N/A"},"-",{"$error":"#N/A"},"-",{"$error":"#N/A"},"-",{"$error":"#N/A"},"B：・本技術の安全性については、ボルトの連結部分が破損した際にも機能を維持できることから、従来技術に対して優れる。",{"$error":"#N/A"},"B：・本技術の安全性については、ボルトの連結部分が破損した際にも機能を維持できることから、従来技術に対して優れる。",{"$error":"#N/A"},"B：・本技術の安全性については、ボルトの連結部分が破損した際にも機能を維持できることから、従来技術に対して優れる。",{"$error":"#N/A"},"B：・本技術の安全性については、ボルトの連結部分が破損した際にも機能を維持できることから、従来技術に対して優れる。",{"$error":"#N/A"},"B：・本技術の安全性については、ボルトの連結部分が破損した際にも機能を維持できることから、従来技術に対して優れる。",{"$error":"#N/A"},"B：・本技術の安全性については、ボルトの連結部分が破損した際にも機能を維持できることから、従来技術に対して優れる。",{"$error":"#N/A"},"B：・本技術の安全性については、ボルトの連結部分が破損した際にも機能を維持できることから、従来技術に対して優れる。",{"$error":"#N/A"},"B：・本技術の安全性については、ボルトの連結部分が破損した際にも機能を維持できることから、従来技術に対して優れる。",{"$error":"#N/A"},"-",{"$error":"#N/A"},"-",{"$error":"#N/A"},"-",{"$error":"#N/A"},"-",{"$error":"#N/A"},"-",{"$error":"#N/A"},"-",{"$error":"#N/A"},"-",{"$error":"#N/A"},"-",{"$error":"#N/A"},"C：・設置・組立に重機を使用しないため、重機災害の低減が期待できるが安全性の評価は、同等となった。",{"$error":"#N/A"},"C：・設置・組立に重機を使用しないため、重機災害の低減が期待できるが安全性の評価は、同等となった。",{"$error":"#N/A"},"C：・設置・組立に重機を使用しないため、重機災害の低減が期待できるが安全性の評価は、同等となった。",{"$error":"#N/A"},"C：・設置・組立に重機を使用しないため、重機災害の低減が期待できるが安全性の評価は、同等となった。",{"$error":"#N/A"},"C：・設置・組立に重機を使用しないため、重機災害の低減が期待できるが安全性の評価は、同等となった。",{"$error":"#N/A"},"C：・設置・組立に重機を使用しないため、重機災害の低減が期待できるが安全性の評価は、同等となった。",{"$error":"#N/A"},"C：・設置・組立に重機を使用しないため、重機災害の低減が期待できるが安全性の評価は、同等となった。",{"$error":"#N/A"},"C：・設置・組立に重機を使用しないため、重機災害の低減が期待できるが安全性の評価は、同等となった。",{"$error":"#N/A"},"C：・転落防止用安全柵設置機能を使用することにより、施工時の安全性が向上するが、安全性の評価は同等となった。",{"$error":"#N/A"},"C：・転落防止用安全柵設置機能を使用することにより、施工時の安全性が向上するが、安全性の評価は同等となった。",{"$error":"#N/A"},"C：・転落防止用安全柵設置機能を使用することにより、施工時の安全性が向上するが、安全性の評価は同等となった。",{"$error":"#N/A"},"C：・転落防止用安全柵設置機能を使用することにより、施工時の安全性が向上するが、安全性の評価は同等となった。",{"$error":"#N/A"},"C：・転落防止用安全柵設置機能を使用することにより、施工時の安全性が向上するが、安全性の評価は同等となった。",{"$error":"#N/A"},"C：・転落防止用安全柵設置機能を使用することにより、施工時の安全性が向上するが、安全性の評価は同等となった。",{"$error":"#N/A"},"C：・転落防止用安全柵設置機能を使用することにより、施工時の安全性が向上するが、安全性の評価は同等となった。",{"$error":"#N/A"},"C：・転落防止用安全柵設置機能を使用することにより、施工時の安全性が向上するが、安全性の評価は同等となった。",{"$error":"#N/A"},"C：・本技術の安全性については、従来技術に対して同等である。",{"$error":"#N/A"},"C：・本技術の安全性については、従来技術に対して同等である。",{"$error":"#N/A"},"C：・本技術の安全性については、従来技術に対して同等である。",{"$error":"#N/A"},"C：・本技術の安全性については、従来技術に対して同等である。",{"$error":"#N/A"},"C：・本技術の安全性については、従来技術に対して同等である。",{"$error":"#N/A"},"C：・本技術の安全性については、従来技術に対して同等である。",{"$error":"#N/A"},"C：・本技術の安全性については、従来技術に対して同等である。",{"$error":"#N/A"},"C：・本技術の安全性については、従来技術に対して同等である。",{"$error":"#N/A"},"-",{"$error":"#N/A"},"-",{"$error":"#N/A"},"-",{"$error":"#N/A"},"-",{"$error":"#N/A"},"-",{"$error":"#N/A"},"-",{"$error":"#N/A"},"-",{"$error":"#N/A"},"-",{"$error":"#N/A"},"-",{"$error":"#N/A"},"-",{"$error":"#N/A"},"-",{"$error":"#N/A"},"-",{"$error":"#N/A"},"-",{"$error":"#N/A"},"-",{"$error":"#N/A"},"-",{"$error":"#N/A"},"-",{"$error":"#N/A"},"-",{"$error":"#N/A"},"-",{"$error":"#N/A"},"-",{"$error":"#N/A"},"-",{"$error":"#N/A"},"-",{"$error":"#N/A"},"-",{"$error":"#N/A"},"-",{"$error":"#N/A"},"-",{"$error":"#N/A"},"-",{"$error":"#N/A"},"-",{"$error":"#N/A"},"-",{"$error":"#N/A"},"-",{"$error":"#N/A"},"-",{"$error":"#N/A"},"-",{"$error":"#N/A"},"-",{"$error":"#N/A"},"-",{"$error":"#N/A"},"-",{"$error":"#N/A"},"-",{"$error":"#N/A"},"-",{"$error":"#N/A"},"-",{"$error":"#N/A"},"-",{"$error":"#N/A"},"-",{"$error":"#N/A"},"-",{"$error":"#N/A"},"-",{"$error":"#N/A"},"-",{"$error":"#N/A"},"-",{"$error":"#N/A"},"-",{"$error":"#N/A"},"-",{"$error":"#N/A"}]
[null,null,null,"施工性",null,"B：・部材が軽量であるため、重機作業が削減され、施工性に優れる。",{"$error":"#N/A"},"B：・部材が軽量であるため、重機作業が削減され、施工性に優れる。",{"$error":"#N/A"},"B：・部材が軽量であるため、重機作業が削減され、施工性に優れる。",{"$error":"#N/A"},"B：・部材が軽量であるため、重機作業が削減され、施工性に優れる。",{"$error":"#N/A"},"B：・部材が軽量であるため、重機作業が削減され、施工性に優れる。",{"$error":"#N/A"},"B：・部材が軽量であるため、重機作業が削減され、施工性に優れる。",{"$error":"#N/A"},"B：・部材が軽量であるため、重機作業が削減され、施工性に優れる。",{"$error":"#N/A"},"B：・部材が軽量であるため、重機作業が削減され、施工性に優れる。",{"$error":"#N/A"},"B：・部材が軽量であるため、重機作業が削減され、施工性に優れる。",{"$error":"#N/A"},"-",{"$error":"#N/A"},"-",{"$error":"#N/A"},"-",{"$error":"#N/A"},"-",{"$error":"#N/A"},"-",{"$error":"#N/A"},"-",{"$error":"#N/A"},"-",{"$error":"#N/A"},"-",{"$error":"#N/A"},"B：-",{"$error":"#N/A"},"B：-",{"$error":"#N/A"},"B：-",{"$error":"#N/A"},"B：-",{"$error":"#N/A"},"B：-",{"$error":"#N/A"},"B：-",{"$error":"#N/A"},"B：-",{"$error":"#N/A"},"B：-",{"$error":"#N/A"},"B：・本技術の施工性については、材料の軽量化により、運搬・組立が容易となり、施工性が向上するため、従来技術より優れる。",{"$error":"#N/A"},"B：・本技術の施工性については、材料の軽量化により、運搬・組立が容易となり、施工性が向上するため、従来技術より優れる。",{"$error":"#N/A"},"B：・本技術の施工性については、材料の軽量化により、運搬・組立が容易となり、施工性が向上するため、従来技術より優れる。",{"$error":"#N/A"},"B：・本技術の施工性については、材料の軽量化により、運搬・組立が容易となり、施工性が向上するため、従来技術より優れる。",{"$error":"#N/A"},"B：・本技術の施工性については、材料の軽量化により、運搬・組立が容易となり、施工性が向上するため、従来技術より優れる。",{"$error":"#N/A"},"B：・本技術の施工性については、材料の軽量化により、運搬・組立が容易となり、施工性が向上するため、従来技術より優れる。",{"$error":"#N/A"},"B：・本技術の施工性については、材料の軽量化により、運搬・組立が容易となり、施工性が向上するため、従来技術より優れる。",{"$error":"#N/A"},"B：・本技術の施工性については、材料の軽量化により、運搬・組立が容易となり、施工性が向上するため、従来技術より優れる。",{"$error":"#N/A"},"-",{"$error":"#N/A"},"-",{"$error":"#N/A"},"-",{"$error":"#N/A"},"-",{"$error":"#N/A"},"-",{"$error":"#N/A"},"-",{"$error":"#N/A"},"-",{"$error":"#N/A"},"-",{"$error":"#N/A"},"C：・本技術の施工性については、従来技術と同等である。",{"$error":"#N/A"},"C：・本技術の施工性については、従来技術と同等である。",{"$error":"#N/A"},"C：・本技術の施工性については、従来技術と同等である。",{"$error":"#N/A"},"C：・本技術の施工性については、従来技術と同等である。",{"$error":"#N/A"},"C：・本技術の施工性については、従来技術と同等である。",{"$error":"#N/A"},"C：・本技術の施工性については、従来技術と同等である。",{"$error":"#N/A"},"C：・本技術の施工性については、従来技術と同等である。",{"$error":"#N/A"},"C：・本技術の施工性については、従来技術と同等である。",{"$error":"#N/A"},"-",{"$error":"#N/A"},"-",{"$error":"#N/A"},"-",{"$error":"#N/A"},"-",{"$error":"#N/A"},"-",{"$error":"#N/A"},"-",{"$error":"#N/A"},"-",{"$error":"#N/A"},"-",{"$error":"#N/A"},"C：・壁面材の軽量化により組立てが容易となるため、施工性の向上が期待できるが、評価は同等となった。",{"$error":"#N/A"},"C：・壁面材の軽量化により組立てが容易となるため、施工性の向上が期待できるが、評価は同等となった。",{"$error":"#N/A"},"C：・壁面材の軽量化により組立てが容易となるため、施工性の向上が期待できるが、評価は同等となった。",{"$error":"#N/A"},"C：・壁面材の軽量化により組立てが容易となるため、施工性の向上が期待できるが、評価は同等となった。",{"$error":"#N/A"},"C：・壁面材の軽量化により組立てが容易となるため、施工性の向上が期待できるが、評価は同等となった。",{"$error":"#N/A"},"C：・壁面材の軽量化により組立てが容易となるため、施工性の向上が期待できるが、評価は同等となった。",{"$error":"#N/A"},"C：・壁面材の軽量化により組立てが容易となるため、施工性の向上が期待できるが、評価は同等となった。",{"$error":"#N/A"},"C：・壁面材の軽量化により組立てが容易となるため、施工性の向上が期待できるが、評価は同等となった。",{"$error":"#N/A"},"C：・工程については、従来技術と同等である。",{"$error":"#N/A"},"C：・工程については、従来技術と同等である。",{"$error":"#N/A"},"C：・工程については、従来技術と同等である。",{"$error":"#N/A"},"C：・工程については、従来技術と同等である。",{"$error":"#N/A"},"C：・工程については、従来技術と同等である。",{"$error":"#N/A"},"C：・工程については、従来技術と同等である。",{"$error":"#N/A"},"C：・工程については、従来技術と同等である。",{"$error":"#N/A"},"C：・工程については、従来技術と同等である。",{"$error":"#N/A"},"C：・ストリップ（補強材）敷設延長を削減できるため、施工性の向上が期待できるが、評価は同等となった。",{"$error":"#N/A"},"C：・ストリップ（補強材）敷設延長を削減できるため、施工性の向上が期待できるが、評価は同等となった。",{"$error":"#N/A"},"C：・ストリップ（補強材）敷設延長を削減できるため、施工性の向上が期待できるが、評価は同等となった。",{"$error":"#N/A"},"C：・ストリップ（補強材）敷設延長を削減できるため、施工性の向上が期待できるが、評価は同等となった。",{"$error":"#N/A"},"C：・ストリップ（補強材）敷設延長を削減できるため、施工性の向上が期待できるが、評価は同等となった。",{"$error":"#N/A"},"C：・ストリップ（補強材）敷設延長を削減できるため、施工性の向上が期待できるが、評価は同等となった。",{"$error":"#N/A"},"C：・ストリップ（補強材）敷設延長を削減できるため、施工性の向上が期待できるが、評価は同等となった。",{"$error":"#N/A"},"C：・ストリップ（補強材）敷設延長を削減できるため、施工性の向上が期待できるが、評価は同等となった。",{"$error":"#N/A"},"-",{"$error":"#N/A"},"-",{"$error":"#N/A"},"-",{"$error":"#N/A"},"-",{"$error":"#N/A"},"-",{"$error":"#N/A"},"-",{"$error":"#N/A"},"-",{"$error":"#N/A"},"-",{"$error":"#N/A"},"-",{"$error":"#N/A"},"-",{"$error":"#N/A"},"-",{"$error":"#N/A"},"-",{"$error":"#N/A"},"-",{"$error":"#N/A"},"-",{"$error":"#N/A"},"-",{"$error":"#N/A"},"-",{"$error":"#N/A"},"-",{"$error":"#N/A"},"-",{"$error":"#N/A"},"-",{"$error":"#N/A"},"-",{"$error":"#N/A"},"-",{"$error":"#N/A"},"-",{"$error":"#N/A"},"-",{"$error":"#N/A"},"-",{"$error":"#N/A"},"-",{"$error":"#N/A"},"-",{"$error":"#N/A"},"-",{"$error":"#N/A"},"-",{"$error":"#N/A"},"-",{"$error":"#N/A"},"-",{"$error":"#N/A"},"-",{"$error":"#N/A"},"-",{"$error":"#N/A"},"-",{"$error":"#N/A"},"-",{"$error":"#N/A"},"-",{"$error":"#N/A"},"-",{"$error":"#N/A"},"-",{"$error":"#N/A"},"-",{"$error":"#N/A"},"-",{"$error":"#N/A"},"-",{"$error":"#N/A"},"-",{"$error":"#N/A"},"-",{"$error":"#N/A"},"-",{"$error":"#N/A"},"-",{"$error":"#N/A"}]
[null,null,null,"環境",null,"C：・法面の緑化が可能であり、盛土材に現場発生土を使用できることから、環境面での向上が期待できるが、評価は同等である。",{"$error":"#N/A"},"C：・法面の緑化が可能であり、盛土材に現場発生土を使用できることから、環境面での向上が期待できるが、評価は同等である。",{"$error":"#N/A"},"C：・法面の緑化が可能であり、盛土材に現場発生土を使用できることから、環境面での向上が期待できるが、評価は同等である。",{"$error":"#N/A"},"C：・法面の緑化が可能であり、盛土材に現場発生土を使用できることから、環境面での向上が期待できるが、評価は同等である。",{"$error":"#N/A"},"C：・法面の緑化が可能であり、盛土材に現場発生土を使用できることから、環境面での向上が期待できるが、評価は同等である。",{"$error":"#N/A"},"C：・法面の緑化が可能であり、盛土材に現場発生土を使用できることから、環境面での向上が期待できるが、評価は同等である。",{"$error":"#N/A"},"C：・法面の緑化が可能であり、盛土材に現場発生土を使用できることから、環境面での向上が期待できるが、評価は同等である。",{"$error":"#N/A"},"C：・法面の緑化が可能であり、盛土材に現場発生土を使用できることから、環境面での向上が期待できるが、評価は同等である。",{"$error":"#N/A"},"C：・法面の緑化が可能であり、盛土材に現場発生土を使用できることから、環境面での向上が期待できるが、評価は同等である。",{"$error":"#N/A"},"-",{"$error":"#N/A"},"-",{"$error":"#N/A"},"-",{"$error":"#N/A"},"-",{"$error":"#N/A"},"-",{"$error":"#N/A"},"-",{"$error":"#N/A"},"-",{"$error":"#N/A"},"-",{"$error":"#N/A"},"C：-",{"$error":"#N/A"},"C：-",{"$error":"#N/A"},"C：-",{"$error":"#N/A"},"C：-",{"$error":"#N/A"},"C：-",{"$error":"#N/A"},"C：-",{"$error":"#N/A"},"C：-",{"$error":"#N/A"},"C：-",{"$error":"#N/A"},"C：・本技術の環境については、従来技術と同等である。",{"$error":"#N/A"},"C：・本技術の環境については、従来技術と同等である。",{"$error":"#N/A"},"C：・本技術の環境については、従来技術と同等である。",{"$error":"#N/A"},"C：・本技術の環境については、従来技術と同等である。",{"$error":"#N/A"},"C：・本技術の環境については、従来技術と同等である。",{"$error":"#N/A"},"C：・本技術の環境については、従来技術と同等である。",{"$error":"#N/A"},"C：・本技術の環境については、従来技術と同等である。",{"$error":"#N/A"},"C：・本技術の環境については、従来技術と同等である。",{"$error":"#N/A"},"-",{"$error":"#N/A"},"-",{"$error":"#N/A"},"-",{"$error":"#N/A"},"-",{"$error":"#N/A"},"-",{"$error":"#N/A"},"-",{"$error":"#N/A"},"-",{"$error":"#N/A"},"-",{"$error":"#N/A"},"C：・本技術の環境については、従来技術と同等である。",{"$error":"#N/A"},"C：・本技術の環境については、従来技術と同等である。",{"$error":"#N/A"},"C：・本技術の環境については、従来技術と同等である。",{"$error":"#N/A"},"C：・本技術の環境については、従来技術と同等である。",{"$error":"#N/A"},"C：・本技術の環境については、従来技術と同等である。",{"$error":"#N/A"},"C：・本技術の環境については、従来技術と同等である。",{"$error":"#N/A"},"C：・本技術の環境については、従来技術と同等である。",{"$error":"#N/A"},"C：・本技術の環境については、従来技術と同等である。",{"$error":"#N/A"},"-",{"$error":"#N/A"},"-",{"$error":"#N/A"},"-",{"$error":"#N/A"},"-",{"$error":"#N/A"},"-",{"$error":"#N/A"},"-",{"$error":"#N/A"},"-",{"$error":"#N/A"},"-",{"$error":"#N/A"},"C：・法面緑化により環境が向上する。また、壁面材の軽量化による重機作業の減少により、環境面での向上が期待できるが、環境の評価は同等となった。",{"$error":"#N/A"},"C：・法面緑化により環境が向上する。また、壁面材の軽量化による重機作業の減少により、環境面での向上が期待できるが、環境の評価は同等となった。",{"$error":"#N/A"},"C：・法面緑化により環境が向上する。また、壁面材の軽量化による重機作業の減少により、環境面での向上が期待できるが、環境の評価は同等となった。",{"$error":"#N/A"},"C：・法面緑化により環境が向上する。また、壁面材の軽量化による重機作業の減少により、環境面での向上が期待できるが、環境の評価は同等となった。",{"$error":"#N/A"},"C：・法面緑化により環境が向上する。また、壁面材の軽量化による重機作業の減少により、環境面での向上が期待できるが、環境の評価は同等となった。",{"$error":"#N/A"},"C：・法面緑化により環境が向上する。また、壁面材の軽量化による重機作業の減少により、環境面での向上が期待できるが、環境の評価は同等となった。",{"$error":"#N/A"},"C：・法面緑化により環境が向上する。また、壁面材の軽量化による重機作業の減少により、環境面での向上が期待できるが、環境の評価は同等となった。",{"$error":"#N/A"},"C：・法面緑化により環境が向上する。また、壁面材の軽量化による重機作業の減少により、環境面での向上が期待できるが、環境の評価は同等となった。",{"$error":"#N/A"},"B：・間伐材枠形式の壁面工にすることで、間伐材の有効活用が図れ、周囲自然環境とも調和し、環境に優れる。",{"$error":"#N/A"},"B：・間伐材枠形式の壁面工にすることで、間伐材の有効活用が図れ、周囲自然環境とも調和し、環境に優れる。",{"$error":"#N/A"},"B：・間伐材枠形式の壁面工にすることで、間伐材の有効活用が図れ、周囲自然環境とも調和し、環境に優れる。",{"$error":"#N/A"},"B：・間伐材枠形式の壁面工にすることで、間伐材の有効活用が図れ、周囲自然環境とも調和し、環境に優れる。",{"$error":"#N/A"},"B：・間伐材枠形式の壁面工にすることで、間伐材の有効活用が図れ、周囲自然環境とも調和し、環境に優れる。",{"$error":"#N/A"},"B：・間伐材枠形式の壁面工にすることで、間伐材の有効活用が図れ、周囲自然環境とも調和し、環境に優れる。",{"$error":"#N/A"},"B：・間伐材枠形式の壁面工にすることで、間伐材の有効活用が図れ、周囲自然環境とも調和し、環境に優れる。",{"$error":"#N/A"},"B：・間伐材枠形式の壁面工にすることで、間伐材の有効活用が図れ、周囲自然環境とも調和し、環境に優れる。",{"$error":"#N/A"},"C：・本技術の環境については、従来技術に対して同等である。",{"$error":"#N/A"},"C：・本技術の環境については、従来技術に対して同等である。",{"$error":"#N/A"},"C：・本技術の環境については、従来技術に対して同等である。",{"$error":"#N/A"},"C：・本技術の環境については、従来技術に対して同等である。",{"$error":"#N/A"},"C：・本技術の環境については、従来技術に対して同等である。",{"$error":"#N/A"},"C：・本技術の環境については、従来技術に対して同等である。",{"$error":"#N/A"},"C：・本技術の環境については、従来技術に対して同等である。",{"$error":"#N/A"},"C：・本技術の環境については、従来技術に対して同等である。",{"$error":"#N/A"},"-",{"$error":"#N/A"},"-",{"$error":"#N/A"},"-",{"$error":"#N/A"},"-",{"$error":"#N/A"},"-",{"$error":"#N/A"},"-",{"$error":"#N/A"},"-",{"$error":"#N/A"},"-",{"$error":"#N/A"},"-",{"$error":"#N/A"},"-",{"$error":"#N/A"},"-",{"$error":"#N/A"},"-",{"$error":"#N/A"},"-",{"$error":"#N/A"},"-",{"$error":"#N/A"},"-",{"$error":"#N/A"},"-",{"$error":"#N/A"},"-",{"$error":"#N/A"},"-",{"$error":"#N/A"},"-",{"$error":"#N/A"},"-",{"$error":"#N/A"},"-",{"$error":"#N/A"},"-",{"$error":"#N/A"},"-",{"$error":"#N/A"},"-",{"$error":"#N/A"},"-",{"$error":"#N/A"},"-",{"$error":"#N/A"},"-",{"$error":"#N/A"},"-",{"$error":"#N/A"},"-",{"$error":"#N/A"},"-",{"$error":"#N/A"},"-",{"$error":"#N/A"},"-",{"$error":"#N/A"},"-",{"$error":"#N/A"},"-",{"$error":"#N/A"},"-",{"$error":"#N/A"},"-",{"$error":"#N/A"},"-",{"$error":"#N/A"},"-",{"$error":"#N/A"},"-",{"$error":"#N/A"},"-",{"$error":"#N/A"},"-",{"$error":"#N/A"},"-",{"$error":"#N/A"},"-",{"$error":"#N/A"},"-",{"$error":"#N/A"}]
[null,null,null,"総合評価",null,"B：留意事項：溶接金網は独自の連結構造を有するためトリグリッド施工要領書に沿って施工する必要がある。",{"$error":"#N/A"},"B：留意事項：溶接金網は独自の連結構造を有するためトリグリッド施工要領書に沿って施工する必要がある。",{"$error":"#N/A"},"B：留意事項：溶接金網は独自の連結構造を有するためトリグリッド施工要領書に沿って施工する必要がある。",{"$error":"#N/A"},"B：留意事項：溶接金網は独自の連結構造を有するためトリグリッド施工要領書に沿って施工する必要がある。",{"$error":"#N/A"},"B：留意事項：溶接金網は独自の連結構造を有するためトリグリッド施工要領書に沿って施工する必要がある。",{"$error":"#N/A"},"B：留意事項：溶接金網は独自の連結構造を有するためトリグリッド施工要領書に沿って施工する必要がある。",{"$error":"#N/A"},"B：留意事項：溶接金網は独自の連結構造を有するためトリグリッド施工要領書に沿って施工する必要がある。",{"$error":"#N/A"},"B：留意事項：溶接金網は独自の連結構造を有するためトリグリッド施工要領書に沿って施工する必要がある。",{"$error":"#N/A"},"B：留意事項：溶接金網は独自の連結構造を有するためトリグリッド施工要領書に沿って施工する必要がある。",{"$error":"#N/A"},"-：本技術は試行申請型で登録されている技術です。",{"$error":"#N/A"},"-：本技術は試行申請型で登録されている技術です。",{"$error":"#N/A"},"-：本技術は試行申請型で登録されている技術です。",{"$error":"#N/A"},"-：本技術は試行申請型で登録されている技術です。",{"$error":"#N/A"},"-：本技術は試行申請型で登録されている技術です。",{"$error":"#N/A"},"-：本技術は試行申請型で登録されている技術です。",{"$error":"#N/A"},"-：本技術は試行申請型で登録されている技術です。",{"$error":"#N/A"},"-：本技術は試行申請型で登録されている技術です。",{"$error":"#N/A"},"C：・有効な活用調査表の結果が少ないためコメントなし",{"$error":"#N/A"},"C：・有効な活用調査表の結果が少ないためコメントなし",{"$error":"#N/A"},"C：・有効な活用調査表の結果が少ないためコメントなし",{"$error":"#N/A"},"C：・有効な活用調査表の結果が少ないためコメントなし",{"$error":"#N/A"},"C：・有効な活用調査表の結果が少ないためコメントなし",{"$error":"#N/A"},"C：・有効な活用調査表の結果が少ないためコメントなし",{"$error":"#N/A"},"C：・有効な活用調査表の結果が少ないためコメントなし",{"$error":"#N/A"},"C：・有効な活用調査表の結果が少ないためコメントなし",{"$error":"#N/A"},"B：-",{"$error":"#N/A"},"B：-",{"$error":"#N/A"},"B：-",{"$error":"#N/A"},"B：-",{"$error":"#N/A"},"B：-",{"$error":"#N/A"},"B：-",{"$error":"#N/A"},"B：-",{"$error":"#N/A"},"B：-",{"$error":"#N/A"},"-",{"$error":"#N/A"},"-",{"$error":"#N/A"},"-",{"$error":"#N/A"},"-",{"$error":"#N/A"},"-",{"$error":"#N/A"},"-",{"$error":"#N/A"},"-",{"$error":"#N/A"},"-",{"$error":"#N/A"},"C：-",{"$error":"#N/A"},"C：-",{"$error":"#N/A"},"C：-",{"$error":"#N/A"},"C：-",{"$error":"#N/A"},"C：-",{"$error":"#N/A"},"C：-",{"$error":"#N/A"},"C：-",{"$error":"#N/A"},"C：-",{"$error":"#N/A"},"-",{"$error":"#N/A"},"-",{"$error":"#N/A"},"-",{"$error":"#N/A"},"-",{"$error":"#N/A"},"-",{"$error":"#N/A"},"-",{"$error":"#N/A"},"-",{"$error":"#N/A"},"-",{"$error":"#N/A"},"C：・壁面材の１ｍ以内の転圧については、小型転圧機により転圧作業を丁寧に行う必要がある。",{"$error":"#N/A"},"C：・壁面材の１ｍ以内の転圧については、小型転圧機により転圧作業を丁寧に行う必要がある。",{"$error":"#N/A"},"C：・壁面材の１ｍ以内の転圧については、小型転圧機により転圧作業を丁寧に行う必要がある。",{"$error":"#N/A"},"C：・壁面材の１ｍ以内の転圧については、小型転圧機により転圧作業を丁寧に行う必要がある。",{"$error":"#N/A"},"C：・壁面材の１ｍ以内の転圧については、小型転圧機により転圧作業を丁寧に行う必要がある。",{"$error":"#N/A"},"C：・壁面材の１ｍ以内の転圧については、小型転圧機により転圧作業を丁寧に行う必要がある。",{"$error":"#N/A"},"C：・壁面材の１ｍ以内の転圧については、小型転圧機により転圧作業を丁寧に行う必要がある。",{"$error":"#N/A"},"C：・壁面材の１ｍ以内の転圧については、小型転圧機により転圧作業を丁寧に行う必要がある。",{"$error":"#N/A"},"C：・擁壁構造が簡易であるため、擁壁近傍の盛土材の締固め時は、壁体の変位等に留意が必要である。",{"$error":"#N/A"},"C：・擁壁構造が簡易であるため、擁壁近傍の盛土材の締固め時は、壁体の変位等に留意が必要である。",{"$error":"#N/A"},"C：・擁壁構造が簡易であるため、擁壁近傍の盛土材の締固め時は、壁体の変位等に留意が必要である。",{"$error":"#N/A"},"C：・擁壁構造が簡易であるため、擁壁近傍の盛土材の締固め時は、壁体の変位等に留意が必要である。",{"$error":"#N/A"},"C：・擁壁構造が簡易であるため、擁壁近傍の盛土材の締固め時は、壁体の変位等に留意が必要である。",{"$error":"#N/A"},"C：・擁壁構造が簡易であるため、擁壁近傍の盛土材の締固め時は、壁体の変位等に留意が必要である。",{"$error":"#N/A"},"C：・擁壁構造が簡易であるため、擁壁近傍の盛土材の締固め時は、壁体の変位等に留意が必要である。",{"$error":"#N/A"},"C：・擁壁構造が簡易であるため、擁壁近傍の盛土材の締固め時は、壁体の変位等に留意が必要である。",{"$error":"#N/A"},"C：-",{"$error":"#N/A"},"C：-",{"$error":"#N/A"},"C：-",{"$error":"#N/A"},"C：-",{"$error":"#N/A"},"C：-",{"$error":"#N/A"},"C：-",{"$error":"#N/A"},"C：-",{"$error":"#N/A"},"C：-",{"$error":"#N/A"},"-",{"$error":"#N/A"},"-",{"$error":"#N/A"},"-",{"$error":"#N/A"},"-",{"$error":"#N/A"},"-",{"$error":"#N/A"},"-",{"$error":"#N/A"},"-",{"$error":"#N/A"},"-",{"$error":"#N/A"},"-",{"$error":"#N/A"},"-",{"$error":"#N/A"},"-",{"$error":"#N/A"},"-",{"$error":"#N/A"},"-",{"$error":"#N/A"},"-",{"$error":"#N/A"},"-",{"$error":"#N/A"},"-",{"$error":"#N/A"},"-",{"$error":"#N/A"},"-",{"$error":"#N/A"},"-",{"$error":"#N/A"},"-",{"$error":"#N/A"},"-",{"$error":"#N/A"},"-",{"$error":"#N/A"},"-",{"$error":"#N/A"},"-",{"$error":"#N/A"},"-",{"$error":"#N/A"},"-",{"$error":"#N/A"},"-",{"$error":"#N/A"},"-",{"$error":"#N/A"},"-",{"$error":"#N/A"},"-",{"$error":"#N/A"},"-",{"$error":"#N/A"},"-",{"$error":"#N/A"},"-",{"$error":"#N/A"},"-",{"$error":"#N/A"},"-",{"$error":"#N/A"},"-",{"$error":"#N/A"},"-",{"$error":"#N/A"},"-",{"$error":"#N/A"},"-",{"$error":"#N/A"},"-",{"$error":"#N/A"},"-",{"$error":"#N/A"},"-",{"$error":"#N/A"},"-",{"$error":"#N/A"},"-",{"$error":"#N/A"}]
["統一した従来技術",null,null,null,null,"ジオテキスタイル（鋼製枠）補強土壁",null,"帯鋼補強土壁",null,"帯鋼補強土壁",null,"アンカー補強土壁",null,"ジオテキスタイル（鋼製枠）補強土壁",null,"帯鋼補強土壁",null,"アンカー補強土壁",null,"ジオテキスタイル（二重壁）補強土壁",null,"ジオテキスタイル（二重壁）補強土壁",null,"アンカー補強土壁",null,"帯鋼補強土壁",null,"ジオテキスタイル（鋼製枠）補強土壁",null,"アンカー補強土壁",null,"帯鋼補強土壁",null,"ジオテキスタイル（鋼製枠）補強土壁",null,"ジオテキスタイル（二重壁）補強土壁",null,"ジオテキスタイル（二重壁）補強土壁",null,"ジオテキスタイル（鋼製枠）補強土壁",null,"帯鋼補強土壁",null,"アンカー補強土壁",null,"ジオテキスタイル（鋼製枠）補強土壁",null,"帯鋼補強土壁",null,"アンカー補強土壁",null,"ジオテキスタイル（二重壁）補強土壁",null,"ジオテキスタイル（二重壁）補強土壁",null,"ジオテキスタイル（鋼製枠）補強土壁",null,"帯鋼補強土壁",null,"アンカー補強土壁",null,"ジオテキスタイル（鋼製枠）補強土壁",null,"帯鋼補強土壁",null,"アンカー補強土壁",null,"ジオテキスタイル（二重壁）補強土壁",null,"ジオテキスタイル（二重壁）補強土壁",null,"ジオテキスタイル（鋼製枠）補強土壁",null,"帯鋼補強土壁",null,"アンカー補強土壁",null,"ジオテキスタイル（鋼製枠）補強土壁",null,"帯鋼補強土壁",null,"アンカー補強土壁",null,"ジオテキスタイル（二重壁）補強土壁",null,"ジオテキスタイル（二重壁）補強土壁",null,"帯鋼補強土壁",null,"アンカー補強土壁",null,"ジオテキスタイル（鋼製枠）補強土壁",null,"帯鋼補強土壁",null,"アンカー補強土壁",null,"ジオテキスタイル（鋼製枠）補強土壁",null,"ジオテキスタイル（二重壁）補強土壁",null,"ジオテキスタイル（二重壁）補強土壁",null,"ジオテキスタイル（鋼製枠）補強土壁",null,"帯鋼補強土壁",null,"アンカー補強土壁",null,"ジオテキスタイル（鋼製枠）補強土壁",null,"帯鋼補強土壁",null,"アンカー補強土壁",null,"ジオテキスタイル（二重壁）補強土壁",null,"ジオテキスタイル（二重壁）補強土壁",null,"帯鋼補強土壁",null,"アンカー補強土壁",null,"ジオテキスタイル（鋼製枠）補強土壁",null,"帯鋼補強土壁",null,"アンカー補強土壁",null,"ジオテキスタイル（鋼製枠）補強土壁",null,"ジオテキスタイル（二重壁）補強土壁",null,"ジオテキスタイル（二重壁）補強土壁",null,"ジオテキスタイル（鋼製枠）補強土壁",null,"帯鋼補強土壁",null,"アンカー補強土壁",null,"ジオテキスタイル（鋼製枠）補強土壁",null,"帯鋼補強土壁",null,"アンカー補強土壁",null,"ジオテキスタイル（二重壁）補強土壁",null,"ジオテキスタイル（二重壁）補強土壁",null,"帯鋼補強土壁",null,"アンカー補強土壁",null,"ジオテキスタイル（鋼製枠）補強土壁",null,"帯鋼補強土壁",null,"アンカー補強土壁",null,"ジオテキスタイル（鋼製枠）補強土壁",null,"ジオテキスタイル（二重壁）補強土壁",null,"ジオテキスタイル（二重壁）補強土壁",null,"帯鋼補強土壁",null,"アンカー補強土壁",null,"ジオテキスタイル（鋼製枠）補強土壁",null,"帯鋼補強土壁",null,"アンカー補強土壁",null,"ジオテキスタイル（鋼製枠）補強土壁",null,"ジオテキスタイル（二重壁）補強土壁",null,"ジオテキスタイル（二重壁）補強土壁",null,"ジオテキスタイル補強土壁（二重壁タイプ）",null,"補強土壁工（帯鋼補強土壁）",null,"補強土壁工（アンカー補強土壁）",null,"ジオテキスタイル補強土壁（鋼製枠タイプ）",null,"ジオテキスタイル補強土壁（二重壁タイプ）",null,"補強土壁工（帯鋼補強土壁）",null,"補強土壁工（アンカー補強土壁）",null,"ジオテキスタイル補強土壁（鋼製枠タイプ）",null,"アンカー補強土壁",null,"帯鋼補強土壁",null,"ジオテキスタイル（二重壁）補強土壁",null,"ジオテキスタイル（鋼製枠）補強土壁",null,"アンカー補強土壁",null,"帯鋼補強土壁",null,"ジオテキスタイル（二重壁）補強土壁",null,"ジオテキスタイル（鋼製枠）補強土壁",null,"ジオテキスタイル（鋼製枠）補強土壁",null,"帯鋼補強土壁",null,"アンカー補強土壁",null,"ジオテキスタイル（二重壁）補強土壁",null,"ジオテキスタイル（鋼製枠）補強土壁",null,"帯鋼補強土壁",null,"アンカー補強土壁",null,"ジオテキスタイル（二重壁）補強土壁",null,"ジオテキスタイル（鋼製枠）補強土壁",null,"帯鋼補強土壁",null,"アンカー補強土壁",null,"ジオテキスタイル（二重壁）補強土壁",null,"ジオテキスタイル（二重壁）補強土壁",null,"ジオテキスタイル（二重壁）補強土壁",null,"ジオテキスタイル（二重壁）補強土壁",null,"ジオテキスタイル（二重壁）補強土壁",null,"ジオテキスタイル（二重壁）補強土壁",null,"ジオテキスタイル（二重壁）補強土壁",null,"ジオテキスタイル（二重壁）補強土壁",null,"ジオテキスタイル（二重壁）補強土壁"]
[null,null,null,null,null,"従来技術","新技術","従来技術","新技術","従来技術","新技術","従来技術","新技術","従来技術","新技術","従来技術","新技術","従来技術","新技術","従来技術","新技術","従来技術","新技術","従来技術","新技術","従来技術","新技術","従来技術","新技術","従来技術","新技術","従来技術","新技術","従来技術","新技術","従来技術","新技術","従来技術","新技術","従来技術","新技術","従来技術","新技術","従来技術","新技術","従来技術","新技術","従来技術","新技術","従来技術","新技術","従来技術","新技術","従来技術","新技術","従来技術","新技術","従来技術","新技術","従来技術","新技術","従来技術","新技術","従来技術","新技術","従来技術","新技術","従来技術","新技術","従来技術","新技術","従来技術","新技術","従来技術","新技術","従来技術","新技術","従来技術","新技術","従来技術","新技術","従来技術","新技術","従来技術","新技術","従来技術","新技術","従来技術","新技術","従来技術","新技術","従来技術","新技術","従来技術","新技術","従来技術","新技術","従来技術","新技術","従来技術","新技術","従来技術","新技術","従来技術","新技術","従来技術","新技術","従来技術","新技術","従来技術","新技術","従来技術","新技術","従来技術","新技術","従来技術","新技術","従来技術","新技術","従来技術","新技術","従来技術","新技術","従来技術","新技術","従来技術","新技術","従来技術","新技術","従来技術","新技術","従来技術","新技術","従来技術","新技術","従来技術","新技術","従来技術","新技術","従来技術","新技術","従来技術","新技術","従来技術","新技術","従来技術","新技術","従来技術","新技術","従来技術","新技術","従来技術","新技術","従来技術","新技術","従来技術","新技術","従来技術","新技術","従来技術","新技術","従来技術","新技術","従来技術","新技術","従来技術","新技術","従来技術","新技術","従来技術","新技術","従来技術","新技術","従来技術","新技術","従来技術","新技術","従来技術","新技術","従来技術","新技術","従来技術","新技術","従来技術","新技術","従来技術","新技術","従来技術","新技術","従来技術","新技術","従来技術","新技術","従来技術","新技術","従来技術","新技術","従来技術","新技術","従来技術","新技術","従来技術","新技術","従来技術","新技術","従来技術","新技術","従来技術","新技術","従来技術","新技術","従来技術","新技術","従来技術","新技術","従来技術","新技術","従来技術","新技術","従来技術","新技術","従来技術","新技術","従来技術","新技術","従来技術","新技術","従来技術","新技術","従来技術","新技術","従来技術","新技術","従来技術","新技術","従来技術","新技術","従来技術","新技術","従来技術","新技術","従来技術","新技術","従来技術","新技術","従来技術","新技術","従来技術","新技術","従来技術","新技術","従来技術","新技術","従来技術","新技術"]
["補完資料等からの情報","⑪","施工条件",null,null,"・補強土壁工（ジオテキスタイル（鋼製枠）補強土壁）［壁高H=5.0m、延長L=10.0m］※背面土：残土（運搬別途）",{"$error":"#N/A"},"・補強土壁工（帯鋼補強土壁）［壁高H=5.0m、延長L=10.0m］※背面土：残土（運搬別途）",{"$error":"#N/A"},"・補強土壁工（帯鋼補強土壁）［壁高H=5.0m、延長L=10.0m］※背面土：残土（運搬別途）",{"$error":"#N/A"},"・補強土壁工（アンカー補強土壁）［壁高H=5.0m、延長L=10.0m］※背面土：残土（運搬別途）",{"$error":"#N/A"},"・補強土壁工（ジオテキスタイル（鋼製枠）補強土壁）［壁高H=10.0m、延長L=10.0m］※背面土：残土（運搬別途）",{"$error":"#N/A"},"・補強土壁工（帯鋼補強土壁）［壁高H=10.0m、延長L=10.0m］※背面土：残土（運搬別途）",{"$error":"#N/A"},"・補強土壁工（アンカー補強土壁）［壁高H=10.0m、延長L=10.0m］※背面土：残土（運搬別途）",{"$error":"#N/A"},"・補強土壁工（ジオテキスタイル補強土壁（二重壁タイプ））［壁高H=5.0m、延長L=10.0m］",{"$error":"#N/A"},"・補強土壁工（ジオテキスタイル補強土壁（二重壁タイプ））［壁高H=10.0m、延長L=10.0m］",{"$error":"#N/A"},"・補強土壁工（アンカー補強土壁）［壁高H=5.0m、延長L=10.0m］",{"$error":"#N/A"},"・補強土壁工（帯鋼補強土壁）［壁高H=5.0m、延長L=10.0m］",{"$error":"#N/A"},"・補強土壁工（ジオテキスタイル（鋼製枠）補強土壁）［壁高H=5.0m、延長L=10.0m］",{"$error":"#N/A"},"・補強土壁工（アンカー補強土壁）［壁高H=10.0m、延長L=10.0m］",{"$error":"#N/A"},"・補強土壁工（帯鋼補強土壁）［壁高H=10.0m、延長L=10.0m］",{"$error":"#N/A"},"・補強土壁工（ジオテキスタイル（鋼製枠）補強土壁）［壁高H=10.0m、延長L=10.0m］",{"$error":"#N/A"},"・補強土壁工（ジオテキスタイル補強土壁（二重壁タイプ））［壁高H=5.0m、延長L=10.0m］",{"$error":"#N/A"},"・補強土壁工（ジオテキスタイル補強土壁（二重壁タイプ））［壁高H=10.0m、延長L=10.0m］",{"$error":"#N/A"},"・補強土壁工（ジオテキスタイル（鋼製枠）補強土壁）［壁高H=5.0m、延長L=10.0m］",{"$error":"#N/A"},"・補強土壁工（帯鋼補強土壁）［壁高H=5.0m、延長L=10.0m］",{"$error":"#N/A"},"・補強土壁工（アンカー補強土壁）［壁高H=5.0m、延長L=10.0m］",{"$error":"#N/A"},"・補強土壁工（ジオテキスタイル（鋼製枠）補強土壁）［壁高H=10.0m、延長L=10.0m］",{"$error":"#N/A"},"・補強土壁工（帯鋼補強土壁）［壁高H=10.0m、延長L=10.0m］",{"$error":"#N/A"},"・補強土壁工（アンカー補強土壁）［壁高H=10.0m、延長L=10.0m］",{"$error":"#N/A"},"・補強土壁工（ジオテキスタイル補強土壁（二重壁タイプ））［壁高H=5.0m、延長L=10.0m］",{"$error":"#N/A"},"・補強土壁工（ジオテキスタイル補強土壁（二重壁タイプ））［壁高H=10.0m、延長L=10.0m］",{"$error":"#N/A"},"・補強土壁工（ジオテキスタイル（鋼製枠）補強土壁）［壁高H=5.0m、延長L=10.0m］",{"$error":"#N/A"},"・補強土壁工（帯鋼補強土壁）［壁高H=5.0m、延長L=10.0m］",{"$error":"#N/A"},"・補強土壁工（アンカー補強土壁）［壁高H=5.0m、延長L=10.0m］",{"$error":"#N/A"},"・補強土壁工（ジオテキスタイル（鋼製枠）補強土壁）［壁高H=10.0m、延長L=10.0m］",{"$error":"#N/A"},"・補強土壁工（帯鋼補強土壁）［壁高H=10.0m、延長L=10.0m］",{"$error":"#N/A"},"・補強土壁工（アンカー補強土壁）［壁高H=10.0m、延長L=10.0m］",{"$error":"#N/A"},"・補強土壁工（ジオテキスタイル補強土壁（二重壁タイプ））［壁高H=5.0m、延長L=10.0m］",{"$error":"#N/A"},"・補強土壁工（ジオテキスタイル補強土壁（二重壁タイプ））［壁高H=10.0m、延長L=10.0m］",{"$error":"#N/A"},"・補強土壁工（ジオテキスタイル（鋼製枠）補強土壁）［壁高H=5.0m、延長L=10.0m］",{"$error":"#N/A"},"・補強土壁工（帯鋼補強土壁）［壁高H=5.0m、延長L=10.0m］",{"$error":"#N/A"},"・補強土壁工（アンカー補強土壁）［壁高H=5.0m、延長L=10.0m］",{"$error":"#N/A"},"・補強土壁工（ジオテキスタイル（鋼製枠）補強土壁）［壁高H=10.0m、延長L=10.0m］",{"$error":"#N/A"},"・補強土壁工（帯鋼補強土壁）［壁高H=10.0m、延長L=10.0m］",{"$error":"#N/A"},"・補強土壁工（アンカー補強土壁）［壁高H=10.0m、延長L=10.0m］",{"$error":"#N/A"},"・補強土壁工（ジオテキスタイル補強土壁（二重壁タイプ））［壁高H=5.0m、延長L=10.0m］",{"$error":"#N/A"},"・補強土壁工（ジオテキスタイル補強土壁（二重壁タイプ））［壁高H=10.0m、延長L=10.0m］",{"$error":"#N/A"},"・補強土壁工（帯鋼補強土壁）［壁高H=5.0m、延長L=10.0m］",{"$error":"#N/A"},"・補強土壁工（アンカー補強土壁）［壁高H=5.0m、延長L=10.0m］",{"$error":"#N/A"},"・補強土壁工（ジオテキスタイル（鋼製枠）補強土壁）［壁高H=5.0m、延長L=10.0m］",{"$error":"#N/A"},"・補強土壁工（帯鋼補強土壁）［壁高H=10.0m、延長L=10.0m］",{"$error":"#N/A"},"・補強土壁工（アンカー補強土壁）［壁高H=10.0m、延長L=10.0m］",{"$error":"#N/A"},"・補強土壁工（ジオテキスタイル（鋼製枠）補強土壁）［壁高H=10.0m、延長L=10.0m］",{"$error":"#N/A"},"・補強土壁工（ジオテキスタイル補強土壁（二重壁タイプ））［壁高H=5.0m、延長L=10.0m］",{"$error":"#N/A"},"・補強土壁工（ジオテキスタイル補強土壁（二重壁タイプ））［壁高H=10.0m、延長L=10.0m］",{"$error":"#N/A"},"・補強土壁工（ジオテキスタイル（鋼製枠）補強土壁）［壁高H=5.0m、延長L=10.0m］",{"$error":"#N/A"},"・補強土壁工（帯鋼補強土壁）［壁高H=5.0m、延長L=10.0m］",{"$error":"#N/A"},"・補強土壁工（アンカー補強土壁）［壁高H=5.0m、延長L=10.0m］",{"$error":"#N/A"},"・補強土壁工（ジオテキスタイル（鋼製枠）補強土壁）［壁高H=10.0m、延長L=10.0m］",{"$error":"#N/A"},"・補強土壁工（帯鋼補強土壁）［壁高H=10.0m、延長L=10.0m］",{"$error":"#N/A"},"・補強土壁工（アンカー補強土壁）［壁高H=10.0m、延長L=10.0m］",{"$error":"#N/A"},"・補強土壁工（ジオテキスタイル補強土壁（二重壁タイプ））［壁高H=5.0m、延長L=10.0m］",{"$error":"#N/A"},"・補強土壁工（ジオテキスタイル補強土壁（二重壁タイプ））［壁高H=10.0m、延長L=10.0m］",{"$error":"#N/A"},"・補強土壁工（帯鋼補強土壁）［壁高H=5.0m、延長L=10.0m］",{"$error":"#N/A"},"・補強土壁工（アンカー補強土壁）［壁高H=5.0m、延長L=10.0m］",{"$error":"#N/A"},"・補強土壁工（ジオテキスタイル（鋼製枠）補強土壁）［壁高H=5.0m、延長L=10.0m］",{"$error":"#N/A"},"・補強土壁工（帯鋼補強土壁）［壁高H=10.0m、延長L=10.0m］",{"$error":"#N/A"},"・補強土壁工（アンカー補強土壁）［壁高H=10.0m、延長L=10.0m］",{"$error":"#N/A"},"・補強土壁工（ジオテキスタイル（鋼製枠）補強土壁）［壁高H=10.0m、延長L=10.0m］",{"$error":"#N/A"},"・補強土壁工（ジオテキスタイル補強土壁（二重壁タイプ））［壁高H=5.0m、延長L=10.0m］",{"$error":"#N/A"},"・補強土壁工（ジオテキスタイル補強土壁（二重壁タイプ））［壁高H=10.0m、延長L=10.0m］",{"$error":"#N/A"},"・補強土壁工（ジオテキスタイル（鋼製枠）補強土壁）［壁高H=5.0m、延長L=10.0m］",{"$error":"#N/A"},"・補強土壁工（帯鋼補強土壁）［壁高H=5.0m、延長L=10.0m］",{"$error":"#N/A"},"・補強土壁工（アンカー補強土壁）［壁高H=5.0m、延長L=10.0m］",{"$error":"#N/A"},"・補強土壁工（ジオテキスタイル（鋼製枠）補強土壁）［壁高H=10.0m、延長L=10.0m］",{"$error":"#N/A"},"・補強土壁工（帯鋼補強土壁）［壁高H=10.0m、延長L=10.0m］",{"$error":"#N/A"},"・補強土壁工（アンカー補強土壁）［壁高H=10.0m、延長L=10.0m］",{"$error":"#N/A"},"・補強土壁工（ジオテキスタイル補強土壁（二重壁タイプ））［壁高H=5.0m、延長L=10.0m］",{"$error":"#N/A"},"・補強土壁工（ジオテキスタイル補強土壁（二重壁タイプ））［壁高H=10.0m、延長L=10.0m］",{"$error":"#N/A"},"・補強土壁工（帯鋼補強土壁）［壁高H=5.0m、延長L=10.0m］",{"$error":"#N/A"},"・補強土壁工（アンカー補強土壁）［壁高H=5.0m、延長L=10.0m］",{"$error":"#N/A"},"・補強土壁工（ジオテキスタイル（鋼製枠）補強土壁）［壁高H=5.0m、延長L=10.0m］",{"$error":"#N/A"},"・補強土壁工（帯鋼補強土壁）［壁高H=10.0m、延長L=10.0m］",{"$error":"#N/A"},"・補強土壁工（アンカー補強土壁）［壁高H=10.0m、延長L=10.0m］",{"$error":"#N/A"},"・補強土壁工（ジオテキスタイル（鋼製枠）補強土壁）［壁高H=10.0m、延長L=10.0m］",{"$error":"#N/A"},"・補強土壁工（ジオテキスタイル補強土壁（二重壁タイプ））［壁高H=5.0m、延長L=10.0m］",{"$error":"#N/A"},"・補強土壁工（ジオテキスタイル補強土壁（二重壁タイプ））［壁高H=10.0m、延長L=10.0m］",{"$error":"#N/A"},"／",{"$error":"#N/A"},"／",{"$error":"#N/A"},"／",{"$error":"#N/A"},"／",{"$error":"#N/A"},"／",{"$error":"#N/A"},"／",{"$error":"#N/A"},"／",{"$error":"#N/A"},"／",{"$error":"#N/A"},"・補強土壁工（ジオテキスタイル補強土壁（二重壁タイプ））［壁高H=5.0m、延長L=10.0m］",{"$error":"#N/A"},"・補強土壁工（帯鋼補強土壁）［壁高H=5.0m、延長L=10.0m］",{"$error":"#N/A"},"・補強土壁工（アンカー補強土壁）［壁高H=5.0m、延長L=10.0m］",{"$error":"#N/A"},"・補強土壁工（ジオテキスタイル補強土壁（鋼製枠タイプ））［壁高H=5.0m、延長L=10.0m］",{"$error":"#N/A"},"・補強土壁工（ジオテキスタイル補強土壁（二重壁タイプ））［壁高H=10.0m、延長L=10.0m］",{"$error":"#N/A"},"・補強土壁工（帯鋼補強土壁）［壁高H=10.0m、延長L=10.0m］",{"$error":"#N/A"},"・補強土壁工（アンカー補強土壁）［壁高H=10.0m、延長L=10.0m］",{"$error":"#N/A"},"・補強土壁工（ジオテキスタイル（鋼製枠）補強土壁）［壁高H=10.0m、延長L=10.0m］",{"$error":"#N/A"},"・補強土壁工（アンカー補強土壁）［壁高H=5.0m、延長L=10.0m］",{"$error":"#N/A"},"・補強土壁工（帯鋼補強土壁）［壁高H=5.0m、延長L=10.0m］",{"$error":"#N/A"},"・補強土壁工（ジオテキスタイル補強土壁（二重壁タイプ））［壁高H=5.0m、延長L=10.0m］",{"$error":"#N/A"},"・補強土壁工（ジオテキスタイル補強土壁（鋼製枠タイプ））［壁高H=5.0m、延長L=10.0m］",{"$error":"#N/A"},"・補強土壁工（アンカー補強土壁）［壁高H=10.0m、延長L=10.0m］",{"$error":"#N/A"},"・補強土壁工（帯鋼補強土壁）［壁高H=10.0m、延長L=10.0m］",{"$error":"#N/A"},"・補強土壁工（ジオテキスタイル補強土壁（二重壁タイプ））［壁高H=10.0m、延長L=10.0m］",{"$error":"#N/A"},"・補強土壁工（ジオテキスタイル補強土壁（鋼製枠タイプ））［壁高H=10.0m、延長L=10.0m］",{"$error":"#N/A"},"・補強土壁工（ジオテキスタイル補強土壁（鋼製枠タイプ））［壁高H=5.0m、延長L=10.0m］",{"$error":"#N/A"},"・補強土壁工（帯鋼補強土壁）［壁高H=5.0m、延長L=10.0m］",{"$error":"#N/A"},"・補強土壁工（アンカー補強土壁）［壁高H=5.0m、延長L=10.0m］",{"$error":"#N/A"},"・補強土壁工（ジオテキスタイル補強土壁（二重壁タイプ））［壁高H=5.0m、延長L=10.0m］",{"$error":"#N/A"},"・補強土壁工（ジオテキスタイル補強土壁（鋼製枠タイプ））［壁高H=10.0m、延長L=10.0m］",{"$error":"#N/A"},"・補強土壁工（帯鋼補強土壁）［壁高H=10.0m、延長L=10.0m］",{"$error":"#N/A"},"・補強土壁工（アンカー補強土壁）［壁高H=10.0m、延長L=10.0m］",{"$error":"#N/A"},"・補強土壁工（ジオテキスタイル補強土壁（二重壁タイプ））［壁高H=5.0m、延長L=10.0m］",{"$error":"#N/A"},"／",{"$error":"#N/A"},"／",{"$error":"#N/A"},"／",{"$error":"#N/A"},"／",{"$error":"#N/A"},"／",{"$error":"#N/A"},"／",{"$error":"#N/A"},"／",{"$error":"#N/A"},"／",{"$error":"#N/A"},"／",{"$error":"#N/A"},"／",{"$error":"#N/A"},"／",{"$error":"#N/A"},"／",{"$error":"#N/A"}]
[null,"⑫","概算費用","施工費",null,"-",324500,"-",324500,"-",324500,"-",324500,"-",979040,"-",979040,"-",979040,"-",324500,"-",979040,"-",443190,"-",443190,"-",443190,"-",1175140,"-",1175140,"-",1175140,"-",443190,"-",1175140,"-",316330,"-",316330,"-",316330,"-",956050,"-",956050,"-",956050,"-",316330,"-",956050,"-",326623,"-",326623,"-",326623,"-",962524,"-",962524,"-",962524,"-",326623,"-",962524,"-",346800,"-",346800,"-",346800,"-",913500,"-",913500,"-",913500,"-",346800,"-",913500,"-",772296.66666666651,"-",772296.66666666651,"-",772296.66666666651,"-",1560636.666666667,"-",1560636.666666667,"-",1560636.666666667,"-",772296.66666666651,"-",1560636.666666667,"-",627530,"-",627530,"-",627530,"-","未回答","-","未回答","-","未回答","-",627530,"-","未回答","-",439220,"-",439220,"-",439220,"-",1375880,"-",1375880,"-",1375880,"-",439220,"-",1375880,"-",265000,"-",265000,"-",265000,"-",733820,"-",733820,"-",733820,"-",265000,"-",733820,"-",770676.66666666651,"-",770676.66666666651,"-",770676.66666666651,"-",1557943.333333333,"-",1557943.333333333,"-",1557943.333333333,"-",770676.66666666651,"-",1557943.333333333,"／","／","／","／","／","／","／","／","／","／","／","／","／","／","／","／","-",868087,"-",868087,"-",868087,"-",868087,"-",1752449,"-",1752449,"-",1752449,"-",1752449,"-",838686,"-",838686,"-",838686,"-",838686,"-",1829486,"-",1829486,"-",1829486,"-",1829486,"-",471400,"-",471400,"-",471400,"-",471400,"-",1326414,"-",1326414,"-",1326414,"-",1326414,"／","／","／","／","／","／","／","／","／","／","／","／","／","／","／","／","／","／","／","／","／","／","／","／"]
[null,null,null,"材料費",null,"-",783420,"-",783420,"-",783420,"-",783420,"-",1879270,"-",1879270,"-",1879270,"-",783420,"-",1879270,"-",2079600,"-",2079600,"-",2079600,"-",4395740,"-",4395740,"-",4395740,"-",2079600,"-",4395740,"-",847000,"-",847000,"-",847000,"-",2108860,"-",2108860,"-",2108860,"-",847000,"-",2108860,"-",1095450,"-",1095450,"-",1095450,"-",2490980,"-",2490980,"-",2490980,"-",1095450,"-",2490980,"-",1316300,"-",1316300,"-",1316300,"-",3084000,"-",3084000,"-",3084000,"-",1316300,"-",3084000,"-",1876533.3333333335,"-",1876533.3333333335,"-",1876533.3333333335,"-",4792483.333333333,"-",4792483.333333333,"-",4792483.333333333,"-",1876533.3333333335,"-",4792483.333333333,"-",2649910,"-",2649910,"-",2649910,"-","未回答","-","未回答","-","未回答","-",2649910,"-","未回答","-",1121780,"-",1121780,"-",1121780,"-",2382770,"-",2382770,"-",2382770,"-",1121780,"-",2382770,"-",890630,"-",890630,"-",890630,"-",2320240,"-",2320240,"-",2320240,"-",890630,"-",2320240,"-",1778183.3333333335,"-",1778183.3333333335,"-",1778183.3333333335,"-",4558766.666666667,"-",4558766.666666667,"-",4558766.666666667,"-",1778183.3333333335,"-",4558766.666666667,"／","／","／","／","／","／","／","／","／","／","／","／","／","／","／","／","-",1979563,"-",1979563,"-",1979563,"-",1979563,"-",4798193,"-",4798193,"-",4798193,"-",4798193,"-",1492680,"-",1492680,"-",1492680,"-",1492680,"-",3299020,"-",3299020,"-",3299020,"-",3299020,"-",1444200,"-",1444200,"-",1444200,"-",1444200,"-",3298910,"-",3298910,"-",3298910,"-",3298910,"／","／","／","／","／","／","／","／","／","／","／","／","／","／","／","／","／","／","／","／","／","／","／","／"]
[null,null,null,"合計",null,1787000,1107920,2168000,1107920,2168000,1107920,2274000,1107920,4405000,2858310,5211000,2858310,5129000,2858310,2468859.7999999998,1107920,5797959.7999999998,2858310,2274000,2522790,2168000,2522790,1787000,2522790,5129000,5570880,5211000,5570880,4405000,5570880,2468859.7999999998,2522790,5797959.7999999998,5570880,1787000,1163330,2168000,1163330,2274000,1163330,4405000,3064910,5211000,3064910,5129000,3064910,2468859.7999999998,1163330,5797959.7999999998,3064910,1787000,1422073,2168000,1422073,2274000,1422073,4405000,3453504,5211000,3453504,5129000,3453504,2468859.7999999998,1422073,5797959.7999999998,3453504,1787000,1663100,2168000,1663100,2274000,1663100,4405000,3997500,5211000,3997500,5129000,3997500,2468859.7999999998,1663100,5797959.7999999998,3997500,2168000,2648830,2274000,2648830,1787000,2648830,5211000,6353120,5129000,6353120,4405000,6353120,2468859.7999999998,2648830,5797959.7999999998,6353120,1787000,3277440,2168000,3277440,2274000,3277440,4405000,"未回答",5211000,"未回答",5129000,"未回答",2468859.7999999998,3277440,5797959.7999999998,"未回答",2168000,1561000,2274000,1561000,1787000,1561000,5211000,3758650,5129000,3758650,4405000,3758650,2468859.7999999998,1561000,5797959.7999999998,3758650,1787000,1155630,2168000,1155630,2274000,1155630,4405000,3054060,5211000,3054060,5129000,3054060,2468859.7999999998,1155630,5797959.7999999998,3054060,2168000,2548860,2274000,2548860,1787000,2548860,5211000,6116710,5129000,6116710,4405000,6116710,2468859.7999999998,2548860,5797959.7999999998,6116710,"／","／","／","／","／","／","／","／","／","／","／","／","／","／","／","／",2468859.7999999998,2847650,2168000,2847650,2274000,2847650,1787000,2847650,5797959.7999999998,6550642,5211000,6550642,5129000,6550642,4405000,6550642,2274000,2331366,2168000,2331366,2468859.7999999998,2331366,1787000,2331366,5129000,5128506,5211000,5128506,5797959.7999999998,5128506,4405000,5128506,1787000,1915600,2168000,1915600,2274000,1915600,2468859.7999999998,1915600,4405000,4625324,5211000,4625324,5129000,4625324,5797959.7999999998,4625324,"／","／","／","／","／","／","／","／","／","／","／","／","／","／","／","／","／","／","／","／","／","／","／","／"]
[null,null,null,"標準施工規模",null,50,50,50,50,50,50,50,50,100,100,100,100,100,100,50,50,100,100,50,50,50,50,50,50,100,100,100,100,100,100,50,50,100,100,50,50,50,50,50,50,100,100,100,100,100,100,50,50,100,100,50,50,50,50,50,50,100,100,100,100,100,100,50,50,100,100,50,50,50,50,50,50,100,100,100,100,100,100,100,100,100,100,50,50,50,50,50,50,100,100,100,100,100,100,50,50,100,100,50,55,50,55,50,55,"-","未回答","-","未回答","-","未回答",55,55,"-","未回答",50,50,50,50,50,50,100,100,100,100,100,100,50,50,100,100,50,50,50,50,50,50,100,100,100,100,100,100,50,50,100,100,50,50,50,50,50,50,100,100,100,100,100,100,50,50,100,100,"／","／","／","／","／","／","／","／","／","／","／","／","／","／","／","／",50,50,50,50,50,50,50,50,100,100,100,100,100,100,100,100,50,50,50,50,50,50,50,50,100,100,100,100,100,100,100,100,50,50,50,50,50,50,50,50,100,100,100,100,100,100,100,100,"／","／","／","／","／","／","／","／","／","／","／","／","／","／","／","／","／","／","／","／","／","／","／","／"]
[null,"⑬","施工日数",null,null,4.4809999999999999,2,5.6640000000000006,2,5.6640000000000006,2,6.74,2,13.871,4,15.770000000000001,4,18.7,4,4.0390000000000006,2,14.068999999999999,4,6.74,6.4,5.6640000000000006,6.4,4.4809999999999999,6.4,18.7,18.5,15.770000000000001,18.5,13.871,18.5,4.0390000000000006,6.4,14.068999999999999,18.5,4.4809999999999999,2,5.6640000000000006,2,6.74,2,13.871,4,15.770000000000001,4,18.7,4,4.0390000000000006,2,14.068999999999999,4,4.4809999999999999,4.4000000000000004,5.6640000000000006,4.4000000000000004,6.74,4.4000000000000004,13.871,13,15.770000000000001,13,18.7,13,4.0390000000000006,4.4000000000000004,14.068999999999999,13,4.4809999999999999,1.8,5.6640000000000006,1.8,6.74,1.8,13.871,3.5,15.770000000000001,3.5,18.7,3.5,4.0390000000000006,1.8,14.068999999999999,3.5,5.6640000000000006,4.42,6.74,4.42,4.4809999999999999,4.42,15.770000000000001,12.15,18.7,12.15,13.871,12.15,4.0390000000000006,4.42,14.068999999999999,12.15,4.4809999999999999,3,5.6640000000000006,3,6.74,3,13.871,"未回答",15.770000000000001,"未回答",18.7,"未回答",4.0390000000000006,3,14.068999999999999,"未回答",5.6640000000000006,6,6.74,6,4.4809999999999999,6,15.770000000000001,16,18.7,16,13.871,16,4.0390000000000006,6,14.068999999999999,16,4.4809999999999999,4,5.6640000000000006,4,6.74,4,13.871,10.9,15.770000000000001,10.9,18.7,10.9,4.0390000000000006,4,14.068999999999999,10.9,5.6640000000000006,4.09,6.74,4.09,4.4809999999999999,4.09,15.770000000000001,11.85,18.7,11.85,13.871,11.85,4.0390000000000006,4.09,14.068999999999999,11.85,"／","／","／","／","／","／","／","／","／","／","／","／","／","／","／","／",4.0390000000000006,4.3,5.6640000000000006,4.3,6.74,4.3,4.4809999999999999,4.3,14.068999999999999,12.5,15.770000000000001,12.5,18.7,12.5,13.871,12.5,6.74,8,5.6640000000000006,8,4.0390000000000006,8,4.4809999999999999,8,18.7,20,15.770000000000001,20,14.068999999999999,20,13.871,20,4.4809999999999999,5,5.6640000000000006,5,6.74,5,4.0390000000000006,5,13.871,15,15.770000000000001,15,18.7,15,14.068999999999999,15,"／","／","／","／","／","／","／","／","／","／","／","／","／","／","／","／","／","／","／","／","／","／","／","／"]
[null,"⑭","盛土材使用量",null,null,"-","盛土材使用量：170m3/式 背面土：残土（運搬別途）","-","盛土材使用量：170m3/式 背面土：残土（運搬別途）","-","盛土材使用量：170m3/式 背面土：残土（運搬別途）","-","盛土材使用量：170m3/式 背面土：残土（運搬別途）","-","盛土材使用量：590m3/式 背面土：残土（運搬別途）","-","盛土材使用量：590m3/式 背面土：残土（運搬別途）","-","盛土材使用量：590m3/式 背面土：残土（運搬別途）","-","盛土材使用量：170m3/式 背面土：残土（運搬別途）","-","盛土材使用量：590m3/式 背面土：残土（運搬別途）","-","盛土材使用量：170m3/式 背面土：残土（運搬別途）","-","盛土材使用量：170m3/式 背面土：残土（運搬別途）","-","盛土材使用量：170m3/式 背面土：残土（運搬別途）","-","盛土材使用量：547m3/式 背面土：残土（運搬別途）","-","盛土材使用量：547m3/式 背面土：残土（運搬別途）","-","盛土材使用量：547m3/式 背面土：残土（運搬別途）","-","盛土材使用量：170m3/式 背面土：残土（運搬別途）","-","盛土材使用量：547m3/式 背面土：残土（運搬別途）","-","盛土材使用量：137m3/式 背面土：残土（運搬別途）","-","盛土材使用量：137m3/式 背面土：残土（運搬別途）","-","盛土材使用量：137m3/式 背面土：残土（運搬別途）","-","盛土材使用量：524m3/式 背面土：残土（運搬別途）","-","盛土材使用量：524m3/式 背面土：残土（運搬別途）","-","盛土材使用量：524m3/式 背面土：残土（運搬別途）","-","盛土材使用量：137m3/式 背面土：残土（運搬別途）","-","盛土材使用量：524m3/式 背面土：残土（運搬別途）","-","盛土材使用量：165m3/式 背面土：残土（運搬別途）","-","盛土材使用量：165m3/式 背面土：残土（運搬別途）","-","盛土材使用量：165m3/式 背面土：残土（運搬別途）","-","盛土材使用量：570m3/式 背面土：残土（運搬別途）","-","盛土材使用量：570m3/式 背面土：残土（運搬別途）","-","盛土材使用量：570m3/式 背面土：残土（運搬別途）","-","盛土材使用量：165m3/式 背面土：残土（運搬別途）","-","盛土材使用量：570m3/式 背面土：残土（運搬別途）","-","盛土材使用量：154.2m3/式 背面土：残土（運搬別途）","-","盛土材使用量：154.2m3/式 背面土：残土（運搬別途）","-","盛土材使用量：154.2m3/式 背面土：残土（運搬別途）","-","盛土材使用量：632.4m3/式 背面土：残土（運搬別途）","-","盛土材使用量：632.4m3/式 背面土：残土（運搬別途）","-","盛土材使用量：632.4m3/式 背面土：残土（運搬別途）","-","盛土材使用量：154.2m3/式 背面土：残土（運搬別途）","-","盛土材使用量：632.4m3/式 背面土：残土（運搬別途）","-","盛土材使用量：222m3/式 背面土：残土（運搬別途）","-","盛土材使用量：222m3/式 背面土：残土（運搬別途）","-","盛土材使用量：222m3/式 背面土：残土（運搬別途）","-","盛土材使用量：732m3/式 背面土：残土（運搬別途）","-","盛土材使用量：732m3/式 背面土：残土（運搬別途）","-","盛土材使用量：732m3/式 背面土：残土（運搬別途）","-","盛土材使用量：222m3/式 背面土：残土（運搬別途）","-","盛土材使用量：732m3/式 背面土：残土（運搬別途）","-","盛土材使用量：244.2m3/式 背面土：残土（運搬別途）","-","盛土材使用量：244.2m3/式 背面土：残土（運搬別途）","-","盛土材使用量：244.2m3/式 背面土：残土（運搬別途）","-","-","-","-","-","-","-","盛土材使用量：244.2m3/式 背面土：残土（運搬別途）","-","盛土材使用量：0m3/式 背面土：残土（運搬別途）","-","盛土材使用量：268.2m3/式 背面土：残土（運搬別途）","-","盛土材使用量：268.2m3/式 背面土：残土（運搬別途）","-","盛土材使用量：268.2m3/式 背面土：残土（運搬別途）","-","盛土材使用量：952.9m3/式 背面土：残土（運搬別途）","-","盛土材使用量：952.9m3/式 背面土：残土（運搬別途）","-","盛土材使用量：952.9m3/式 背面土：残土（運搬別途）","-","盛土材使用量：268.2m3/式 背面土：残土（運搬別途）","-","盛土材使用量：952.9m3/式 背面土：残土（運搬別途）","-","盛土材使用量：134m3/式 背面土：残土（運搬別途）","-","盛土材使用量：134m3/式 背面土：残土（運搬別途）","-","盛土材使用量：134m3/式 背面土：残土（運搬別途）","-","盛土材使用量：423m3/式 背面土：残土（運搬別途）","-","盛土材使用量：423m3/式 背面土：残土（運搬別途）","-","盛土材使用量：423m3/式 背面土：残土（運搬別途）","-","盛土材使用量：134m3/式 背面土：残土（運搬別途）","-","盛土材使用量：423m3/式 背面土：残土（運搬別途）","-","盛土材使用量：222m3/式 背面土：残土（運搬別途）","-","盛土材使用量：222m3/式 背面土：残土（運搬別途）","-","盛土材使用量：222m3/式 背面土：残土（運搬別途）","-","盛土材使用量：732m3/式 背面土：残土（運搬別途）","-","盛土材使用量：732m3/式 背面土：残土（運搬別途）","-","盛土材使用量：732m3/式 背面土：残土（運搬別途）","-","盛土材使用量：222m3/式 背面土：残土（運搬別途）","-","盛土材使用量：732m3/式 背面土：残土（運搬別途）","／","／","／","／","／","／","／","／","／","／","／","／","／","／","／","／","-","盛土材使用量：176.2m3/式 背面土：残土（運搬別途）","-","盛土材使用量：176.2m3/式 背面土：残土（運搬別途）","-","盛土材使用量：176.2m3/式 背面土：残土（運搬別途）","-","盛土材使用量：176.2m3/式 背面土：残土（運搬別途）","-","盛土材使用量：573.9m3/式 背面土：残土（運搬別途）","-","盛土材使用量：573.9m3/式 背面土：残土（運搬別途）","-","盛土材使用量：573.9m3/式 背面土：残土（運搬別途）","-","盛土材使用量：573.9m3/式 背面土：残土（運搬別途）","-","盛土材使用量：190m3/式 背面土：残土（運搬別途）","-","盛土材使用量：190m3/式 背面土：残土（運搬別途）","-","盛土材使用量：190m3/式 背面土：残土（運搬別途）","-","盛土材使用量：190m3/式 背面土：残土（運搬別途）","-","盛土材使用量：730m3/式 背面土：残土（運搬別途）","-","盛土材使用量：730m3/式 背面土：残土（運搬別途）","-","盛土材使用量：730m3/式 背面土：残土（運搬別途）","-","盛土材使用量：730m3/式 背面土：残土（運搬別途）","-","盛土材使用量：175m3/式 背面土：残土（運搬別途）","-","盛土材使用量：175m3/式 背面土：残土（運搬別途）","-","盛土材使用量：175m3/式 背面土：残土（運搬別途）","-","盛土材使用量：175m3/式 背面土：残土（運搬別途）","-","盛土材使用量：620m3/式 背面土：残土（運搬別途）","-","盛土材使用量：620m3/式 背面土：残土（運搬別途）","-","盛土材使用量：620m3/式 背面土：残土（運搬別途）","-","盛土材使用量：620m3/式 背面土：残土（運搬別途）","／","／","／","／","／","／","／","／","／","／","／","／","／","／","／","／","／","／","／","／","／","／","／","／"]
[null,"⑮","統一した従来技術との比較","経済性",null,{"$f":"IFERROR(IF(G34=\"-\",\"-\",IF(G34=\"\",\"-\",IF(ROUND(G34/F34,3)=1,\"△\",IF(G34/F34>1,\"-（\"&ABS(ROUND(100*G34/F34-100,1))&\"％増）\",IF(G34/F34<1,\"○（\"&ABS(ROUND(100*G34/F34-100,1))&\"％減）\",\"\"))))),\"-\")","v":"○（38％減）"},{"$f":"IFERROR(IF(F34=\"-\",\"-\",\"（\"&TEXT(G34,\"#,###\")&\"-\"&TEXT(F34,\"#,###\")&\"）/\"&TEXT(F34,\"#,###\")&\"=\"&TEXT((G34-F34)/F34*100,\"0.0\")&\"%\"),\"-\")","v":"（1,107,920-1,787,000）/1,787,000=-38.0%"},{"$f":"IFERROR(IF(I34=\"-\",\"-\",IF(I34=\"\",\"-\",IF(ROUND(I34/H34,3)=1,\"△\",IF(I34/H34>1,\"-（\"&ABS(ROUND(100*I34/H34-100,1))&\"％増）\",IF(I34/H34<1,\"○（\"&ABS(ROUND(100*I34/H34-100,1))&\"％減）\",\"\"))))),\"-\")","v":"○（48.9％減）"},{"$f":"IFERROR(IF(H34=\"-\",\"-\",\"（\"&TEXT(I34,\"#,###\")&\"-\"&TEXT(H34,\"#,###\")&\"）/\"&TEXT(H34,\"#,###\")&\"=\"&TEXT((I34-H34)/H34*100,\"0.0\")&\"%\"),\"-\")","v":"（1,107,920-2,168,000）/2,168,000=-48.9%"},{"$f":"IFERROR(IF(K34=\"-\",\"-\",IF(K34=\"\",\"-\",IF(ROUND(K34/J34,3)=1,\"△\",IF(K34/J34>1,\"-（\"&ABS(ROUND(100*K34/J34-100,1))&\"％増）\",IF(K34/J34<1,\"○（\"&ABS(ROUND(100*K34/J34-100,1))&\"％減）\",\"\"))))),\"-\")","v":"○（48.9％減）"},{"$f":"IFERROR(IF(J34=\"-\",\"-\",\"（\"&TEXT(K34,\"#,###\")&\"-\"&TEXT(J34,\"#,###\")&\"）/\"&TEXT(J34,\"#,###\")&\"=\"&TEXT((K34-J34)/J34*100,\"0.0\")&\"%\"),\"-\")","v":"（1,107,920-2,168,000）/2,168,000=-48.9%"},{"$f":"IFERROR(IF(M34=\"-\",\"-\",IF(M34=\"\",\"-\",IF(ROUND(M34/L34,3)=1,\"△\",IF(M34/L34>1,\"-（\"&ABS(ROUND(100*M34/L34-100,1))&\"％増）\",IF(M34/L34<1,\"○（\"&ABS(ROUND(100*M34/L34-100,1))&\"％減）\",\"\"))))),\"-\")","v":"○（51.3％減）"},{"$f":"IFERROR(IF(L34=\"-\",\"-\",\"（\"&TEXT(M34,\"#,###\")&\"-\"&TEXT(L34,\"#,###\")&\"）/\"&TEXT(L34,\"#,###\")&\"=\"&TEXT((M34-L34)/L34*100,\"0.0\")&\"%\"),\"-\")","v":"（1,107,920-2,274,000）/2,274,000=-51.3%"},{"$f":"IFERROR(IF(O34=\"-\",\"-\",IF(O34=\"\",\"-\",IF(ROUND(O34/N34,3)=1,\"△\",IF(O34/N34>1,\"-（\"&ABS(ROUND(100*O34/N34-100,1))&\"％増）\",IF(O34/N34<1,\"○（\"&ABS(ROUND(100*O34/N34-100,1))&\"％減）\",\"\"))))),\"-\")","v":"○（35.1％減）"},{"$f":"IFERROR(IF(N34=\"-\",\"-\",\"（\"&TEXT(O34,\"#,###\")&\"-\"&TEXT(N34,\"#,###\")&\"）/\"&TEXT(N34,\"#,###\")&\"=\"&TEXT((O34-N34)/N34*100,\"0.0\")&\"%\"),\"-\")","v":"（2,858,310-4,405,000）/4,405,000=-35.1%"},{"$f":"IFERROR(IF(Q34=\"-\",\"-\",IF(Q34=\"\",\"-\",IF(ROUND(Q34/P34,3)=1,\"△\",IF(Q34/P34>1,\"-（\"&ABS(ROUND(100*Q34/P34-100,1))&\"％増）\",IF(Q34/P34<1,\"○（\"&ABS(ROUND(100*Q34/P34-100,1))&\"％減）\",\"\"))))),\"-\")","v":"○（45.1％減）"},{"$f":"IFERROR(IF(P34=\"-\",\"-\",\"（\"&TEXT(Q34,\"#,###\")&\"-\"&TEXT(P34,\"#,###\")&\"）/\"&TEXT(P34,\"#,###\")&\"=\"&TEXT((Q34-P34)/P34*100,\"0.0\")&\"%\"),\"-\")","v":"（2,858,310-5,211,000）/5,211,000=-45.1%"},{"$f":"IFERROR(IF(S34=\"-\",\"-\",IF(S34=\"\",\"-\",IF(ROUND(S34/R34,3)=1,\"△\",IF(S34/R34>1,\"-（\"&ABS(ROUND(100*S34/R34-100,1))&\"％増）\",IF(S34/R34<1,\"○（\"&ABS(ROUND(100*S34/R34-100,1))&\"％減）\",\"\"))))),\"-\")","v":"○（44.3％減）"},{"$f":"IFERROR(IF(R34=\"-\",\"-\",\"（\"&TEXT(S34,\"#,###\")&\"-\"&TEXT(R34,\"#,###\")&\"）/\"&TEXT(R34,\"#,###\")&\"=\"&TEXT((S34-R34)/R34*100,\"0.0\")&\"%\"),\"-\")","v":"（2,858,310-5,129,000）/5,129,000=-44.3%"},{"$f":"IFERROR(IF(U34=\"-\",\"-\",IF(U34=\"\",\"-\",IF(ROUND(U34/T34,3)=1,\"△\",IF(U34/T34>1,\"-（\"&ABS(ROUND(100*U34/T34-100,1))&\"％増）\",IF(U34/T34<1,\"○（\"&ABS(ROUND(100*U34/T34-100,1))&\"％減）\",\"\"))))),\"-\")","v":"○（55.1％減）"},{"$f":"IFERROR(IF(T34=\"-\",\"-\",\"（\"&TEXT(U34,\"#,###\")&\"-\"&TEXT(T34,\"#,###\")&\"）/\"&TEXT(T34,\"#,###\")&\"=\"&TEXT((U34-T34)/T34*100,\"0.0\")&\"%\"),\"-\")","v":"（1,107,920-2,468,860）/2,468,860=-55.1%"},{"$f":"IFERROR(IF(W34=\"-\",\"-\",IF(W34=\"\",\"-\",IF(ROUND(W34/V34,3)=1,\"△\",IF(W34/V34>1,\"-（\"&ABS(ROUND(100*W34/V34-100,1))&\"％増）\",IF(W34/V34<1,\"○（\"&ABS(ROUND(100*W34/V34-100,1))&\"％減）\",\"\"))))),\"-\")","v":"○（50.7％減）"},{"$f":"IFERROR(IF(V34=\"-\",\"-\",\"（\"&TEXT(W34,\"#,###\")&\"-\"&TEXT(V34,\"#,###\")&\"）/\"&TEXT(V34,\"#,###\")&\"=\"&TEXT((W34-V34)/V34*100,\"0.0\")&\"%\"),\"-\")","v":"（2,858,310-5,797,960）/5,797,960=-50.7%"},{"$f":"IFERROR(IF(Y34=\"-\",\"-\",IF(Y34=\"\",\"-\",IF(ROUND(Y34/X34,3)=1,\"△\",IF(Y34/X34>1,\"-（\"&ABS(ROUND(100*Y34/X34-100,1))&\"％増）\",IF(Y34/X34<1,\"○（\"&ABS(ROUND(100*Y34/X34-100,1))&\"％減）\",\"\"))))),\"-\")","v":"-（10.9％増）"},{"$f":"IFERROR(IF(X34=\"-\",\"-\",\"（\"&TEXT(Y34,\"#,###\")&\"-\"&TEXT(X34,\"#,###\")&\"）/\"&TEXT(X34,\"#,###\")&\"=\"&TEXT((Y34-X34)/X34*100,\"0.0\")&\"%\"),\"-\")","v":"（2,522,790-2,274,000）/2,274,000=10.9%"},{"$f":"IFERROR(IF(AA34=\"-\",\"-\",IF(AA34=\"\",\"-\",IF(ROUND(AA34/Z34,3)=1,\"△\",IF(AA34/Z34>1,\"-（\"&ABS(ROUND(100*AA34/Z34-100,1))&\"％増）\",IF(AA34/Z34<1,\"○（\"&ABS(ROUND(100*AA34/Z34-100,1))&\"％減）\",\"\"))))),\"-\")","v":"-（16.4％増）"},{"$f":"IFERROR(IF(Z34=\"-\",\"-\",\"（\"&TEXT(AA34,\"#,###\")&\"-\"&TEXT(Z34,\"#,###\")&\"）/\"&TEXT(Z34,\"#,###\")&\"=\"&TEXT((AA34-Z34)/Z34*100,\"0.0\")&\"%\"),\"-\")","v":"（2,522,790-2,168,000）/2,168,000=16.4%"},{"$f":"IFERROR(IF(AC34=\"-\",\"-\",IF(AC34=\"\",\"-\",IF(ROUND(AC34/AB34,3)=1,\"△\",IF(AC34/AB34>1,\"-（\"&ABS(ROUND(100*AC34/AB34-100,1))&\"％増）\",IF(AC34/AB34<1,\"○（\"&ABS(ROUND(100*AC34/AB34-100,1))&\"％減）\",\"\"))))),\"-\")","v":"-（41.2％増）"},{"$f":"IFERROR(IF(AB34=\"-\",\"-\",\"（\"&TEXT(AC34,\"#,###\")&\"-\"&TEXT(AB34,\"#,###\")&\"）/\"&TEXT(AB34,\"#,###\")&\"=\"&TEXT((AC34-AB34)/AB34*100,\"0.0\")&\"%\"),\"-\")","v":"（2,522,790-1,787,000）/1,787,000=41.2%"},{"$f":"IFERROR(IF(AE34=\"-\",\"-\",IF(AE34=\"\",\"-\",IF(ROUND(AE34/AD34,3)=1,\"△\",IF(AE34/AD34>1,\"-（\"&ABS(ROUND(100*AE34/AD34-100,1))&\"％増）\",IF(AE34/AD34<1,\"○（\"&ABS(ROUND(100*AE34/AD34-100,1))&\"％減）\",\"\"))))),\"-\")","v":"-（8.6％増）"},{"$f":"IFERROR(IF(AD34=\"-\",\"-\",\"（\"&TEXT(AE34,\"#,###\")&\"-\"&TEXT(AD34,\"#,###\")&\"）/\"&TEXT(AD34,\"#,###\")&\"=\"&TEXT((AE34-AD34)/AD34*100,\"0.0\")&\"%\"),\"-\")","v":"（5,570,880-5,129,000）/5,129,000=8.6%"},{"$f":"IFERROR(IF(AG34=\"-\",\"-\",IF(AG34=\"\",\"-\",IF(ROUND(AG34/AF34,3)=1,\"△\",IF(AG34/AF34>1,\"-（\"&ABS(ROUND(100*AG34/AF34-100,1))&\"％増）\",IF(AG34/AF34<1,\"○（\"&ABS(ROUND(100*AG34/AF34-100,1))&\"％減）\",\"\"))))),\"-\")","v":"-（6.9％増）"},{"$f":"IFERROR(IF(AF34=\"-\",\"-\",\"（\"&TEXT(AG34,\"#,###\")&\"-\"&TEXT(AF34,\"#,###\")&\"）/\"&TEXT(AF34,\"#,###\")&\"=\"&TEXT((AG34-AF34)/AF34*100,\"0.0\")&\"%\"),\"-\")","v":"（5,570,880-5,211,000）/5,211,000=6.9%"},{"$f":"IFERROR(IF(AI34=\"-\",\"-\",IF(AI34=\"\",\"-\",IF(ROUND(AI34/AH34,3)=1,\"△\",IF(AI34/AH34>1,\"-（\"&ABS(ROUND(100*AI34/AH34-100,1))&\"％増）\",IF(AI34/AH34<1,\"○（\"&ABS(ROUND(100*AI34/AH34-100,1))&\"％減）\",\"\"))))),\"-\")","v":"-（26.5％増）"},{"$f":"IFERROR(IF(AH34=\"-\",\"-\",\"（\"&TEXT(AI34,\"#,###\")&\"-\"&TEXT(AH34,\"#,###\")&\"）/\"&TEXT(AH34,\"#,###\")&\"=\"&TEXT((AI34-AH34)/AH34*100,\"0.0\")&\"%\"),\"-\")","v":"（5,570,880-4,405,000）/4,405,000=26.5%"},{"$f":"IFERROR(IF(AK34=\"-\",\"-\",IF(AK34=\"\",\"-\",IF(ROUND(AK34/AJ34,3)=1,\"△\",IF(AK34/AJ34>1,\"-（\"&ABS(ROUND(100*AK34/AJ34-100,1))&\"％増）\",IF(AK34/AJ34<1,\"○（\"&ABS(ROUND(100*AK34/AJ34-100,1))&\"％減）\",\"\"))))),\"-\")","v":"-（2.2％増）"},{"$f":"IFERROR(IF(AJ34=\"-\",\"-\",\"（\"&TEXT(AK34,\"#,###\")&\"-\"&TEXT(AJ34,\"#,###\")&\"）/\"&TEXT(AJ34,\"#,###\")&\"=\"&TEXT((AK34-AJ34)/AJ34*100,\"0.0\")&\"%\"),\"-\")","v":"（2,522,790-2,468,860）/2,468,860=2.2%"},{"$f":"IFERROR(IF(AM34=\"-\",\"-\",IF(AM34=\"\",\"-\",IF(ROUND(AM34/AL34,3)=1,\"△\",IF(AM34/AL34>1,\"-（\"&ABS(ROUND(100*AM34/AL34-100,1))&\"％増）\",IF(AM34/AL34<1,\"○（\"&ABS(ROUND(100*AM34/AL34-100,1))&\"％減）\",\"\"))))),\"-\")","v":"○（3.9％減）"},{"$f":"IFERROR(IF(AL34=\"-\",\"-\",\"（\"&TEXT(AM34,\"#,###\")&\"-\"&TEXT(AL34,\"#,###\")&\"）/\"&TEXT(AL34,\"#,###\")&\"=\"&TEXT((AM34-AL34)/AL34*100,\"0.0\")&\"%\"),\"-\")","v":"（5,570,880-5,797,960）/5,797,960=-3.9%"},{"$f":"IFERROR(IF(AO34=\"-\",\"-\",IF(AO34=\"\",\"-\",IF(ROUND(AO34/AN34,3)=1,\"△\",IF(AO34/AN34>1,\"-（\"&ABS(ROUND(100*AO34/AN34-100,1))&\"％増）\",IF(AO34/AN34<1,\"○（\"&ABS(ROUND(100*AO34/AN34-100,1))&\"％減）\",\"\"))))),\"-\")","v":"○（34.9％減）"},{"$f":"IFERROR(IF(AN34=\"-\",\"-\",\"（\"&TEXT(AO34,\"#,###\")&\"-\"&TEXT(AN34,\"#,###\")&\"）/\"&TEXT(AN34,\"#,###\")&\"=\"&TEXT((AO34-AN34)/AN34*100,\"0.0\")&\"%\"),\"-\")","v":"（1,163,330-1,787,000）/1,787,000=-34.9%"},{"$f":"IFERROR(IF(AQ34=\"-\",\"-\",IF(AQ34=\"\",\"-\",IF(ROUND(AQ34/AP34,3)=1,\"△\",IF(AQ34/AP34>1,\"-（\"&ABS(ROUND(100*AQ34/AP34-100,1))&\"％増）\",IF(AQ34/AP34<1,\"○（\"&ABS(ROUND(100*AQ34/AP34-100,1))&\"％減）\",\"\"))))),\"-\")","v":"○（46.3％減）"},{"$f":"IFERROR(IF(AP34=\"-\",\"-\",\"（\"&TEXT(AQ34,\"#,###\")&\"-\"&TEXT(AP34,\"#,###\")&\"）/\"&TEXT(AP34,\"#,###\")&\"=\"&TEXT((AQ34-AP34)/AP34*100,\"0.0\")&\"%\"),\"-\")","v":"（1,163,330-2,168,000）/2,168,000=-46.3%"},{"$f":"IFERROR(IF(AS34=\"-\",\"-\",IF(AS34=\"\",\"-\",IF(ROUND(AS34/AR34,3)=1,\"△\",IF(AS34/AR34>1,\"-（\"&ABS(ROUND(100*AS34/AR34-100,1))&\"％増）\",IF(AS34/AR34<1,\"○（\"&ABS(ROUND(100*AS34/AR34-100,1))&\"％減）\",\"\"))))),\"-\")","v":"○（48.8％減）"},{"$f":"IFERROR(IF(AR34=\"-\",\"-\",\"（\"&TEXT(AS34,\"#,###\")&\"-\"&TEXT(AR34,\"#,###\")&\"）/\"&TEXT(AR34,\"#,###\")&\"=\"&TEXT((AS34-AR34)/AR34*100,\"0.0\")&\"%\"),\"-\")","v":"（1,163,330-2,274,000）/2,274,000=-48.8%"},{"$f":"IFERROR(IF(AU34=\"-\",\"-\",IF(AU34=\"\",\"-\",IF(ROUND(AU34/AT34,3)=1,\"△\",IF(AU34/AT34>1,\"-（\"&ABS(ROUND(100*AU34/AT34-100,1))&\"％増）\",IF(AU34/AT34<1,\"○（\"&ABS(ROUND(100*AU34/AT34-100,1))&\"％減）\",\"\"))))),\"-\")","v":"○（30.4％減）"},{"$f":"IFERROR(IF(AT34=\"-\",\"-\",\"（\"&TEXT(AU34,\"#,###\")&\"-\"&TEXT(AT34,\"#,###\")&\"）/\"&TEXT(AT34,\"#,###\")&\"=\"&TEXT((AU34-AT34)/AT34*100,\"0.0\")&\"%\"),\"-\")","v":"（3,064,910-4,405,000）/4,405,000=-30.4%"},{"$f":"IFERROR(IF(AW34=\"-\",\"-\",IF(AW34=\"\",\"-\",IF(ROUND(AW34/AV34,3)=1,\"△\",IF(AW34/AV34>1,\"-（\"&ABS(ROUND(100*AW34/AV34-100,1))&\"％増）\",IF(AW34/AV34<1,\"○（\"&ABS(ROUND(100*AW34/AV34-100,1))&\"％減）\",\"\"))))),\"-\")","v":"○（41.2％減）"},{"$f":"IFERROR(IF(AV34=\"-\",\"-\",\"（\"&TEXT(AW34,\"#,###\")&\"-\"&TEXT(AV34,\"#,###\")&\"）/\"&TEXT(AV34,\"#,###\")&\"=\"&TEXT((AW34-AV34)/AV34*100,\"0.0\")&\"%\"),\"-\")","v":"（3,064,910-5,211,000）/5,211,000=-41.2%"},{"$f":"IFERROR(IF(AY34=\"-\",\"-\",IF(AY34=\"\",\"-\",IF(ROUND(AY34/AX34,3)=1,\"△\",IF(AY34/AX34>1,\"-（\"&ABS(ROUND(100*AY34/AX34-100,1))&\"％増）\",IF(AY34/AX34<1,\"○（\"&ABS(ROUND(100*AY34/AX34-100,1))&\"％減）\",\"\"))))),\"-\")","v":"○（40.2％減）"},{"$f":"IFERROR(IF(AX34=\"-\",\"-\",\"（\"&TEXT(AY34,\"#,###\")&\"-\"&TEXT(AX34,\"#,###\")&\"）/\"&TEXT(AX34,\"#,###\")&\"=\"&TEXT((AY34-AX34)/AX34*100,\"0.0\")&\"%\"),\"-\")","v":"（3,064,910-5,129,000）/5,129,000=-40.2%"},{"$f":"IFERROR(IF(BA34=\"-\",\"-\",IF(BA34=\"\",\"-\",IF(ROUND(BA34/AZ34,3)=1,\"△\",IF(BA34/AZ34>1,\"-（\"&ABS(ROUND(100*BA34/AZ34-100,1))&\"％増）\",IF(BA34/AZ34<1,\"○（\"&ABS(ROUND(100*BA34/AZ34-100,1))&\"％減）\",\"\"))))),\"-\")","v":"○（52.9％減）"},{"$f":"IFERROR(IF(AZ34=\"-\",\"-\",\"（\"&TEXT(BA34,\"#,###\")&\"-\"&TEXT(AZ34,\"#,###\")&\"）/\"&TEXT(AZ34,\"#,###\")&\"=\"&TEXT((BA34-AZ34)/AZ34*100,\"0.0\")&\"%\"),\"-\")","v":"（1,163,330-2,468,860）/2,468,860=-52.9%"},{"$f":"IFERROR(IF(BC34=\"-\",\"-\",IF(BC34=\"\",\"-\",IF(ROUND(BC34/BB34,3)=1,\"△\",IF(BC34/BB34>1,\"-（\"&ABS(ROUND(100*BC34/BB34-100,1))&\"％増）\",IF(BC34/BB34<1,\"○（\"&ABS(ROUND(100*BC34/BB34-100,1))&\"％減）\",\"\"))))),\"-\")","v":"○（47.1％減）"},{"$f":"IFERROR(IF(BB34=\"-\",\"-\",\"（\"&TEXT(BC34,\"#,###\")&\"-\"&TEXT(BB34,\"#,###\")&\"）/\"&TEXT(BB34,\"#,###\")&\"=\"&TEXT((BC34-BB34)/BB34*100,\"0.0\")&\"%\"),\"-\")","v":"（3,064,910-5,797,960）/5,797,960=-47.1%"},{"$f":"IFERROR(IF(BE34=\"-\",\"-\",IF(BE34=\"\",\"-\",IF(ROUND(BE34/BD34,3)=1,\"△\",IF(BE34/BD34>1,\"-（\"&ABS(ROUND(100*BE34/BD34-100,1))&\"％増）\",IF(BE34/BD34<1,\"○（\"&ABS(ROUND(100*BE34/BD34-100,1))&\"％減）\",\"\"))))),\"-\")","v":"○（20.4％減）"},{"$f":"IFERROR(IF(BD34=\"-\",\"-\",\"（\"&TEXT(BE34,\"#,###\")&\"-\"&TEXT(BD34,\"#,###\")&\"）/\"&TEXT(BD34,\"#,###\")&\"=\"&TEXT((BE34-BD34)/BD34*100,\"0.0\")&\"%\"),\"-\")","v":"（1,422,073-1,787,000）/1,787,000=-20.4%"},{"$f":"IFERROR(IF(BG34=\"-\",\"-\",IF(BG34=\"\",\"-\",IF(ROUND(BG34/BF34,3)=1,\"△\",IF(BG34/BF34>1,\"-（\"&ABS(ROUND(100*BG34/BF34-100,1))&\"％増）\",IF(BG34/BF34<1,\"○（\"&ABS(ROUND(100*BG34/BF34-100,1))&\"％減）\",\"\"))))),\"-\")","v":"○（34.4％減）"},{"$f":"IFERROR(IF(BF34=\"-\",\"-\",\"（\"&TEXT(BG34,\"#,###\")&\"-\"&TEXT(BF34,\"#,###\")&\"）/\"&TEXT(BF34,\"#,###\")&\"=\"&TEXT((BG34-BF34)/BF34*100,\"0.0\")&\"%\"),\"-\")","v":"（1,422,073-2,168,000）/2,168,000=-34.4%"},{"$f":"IFERROR(IF(BI34=\"-\",\"-\",IF(BI34=\"\",\"-\",IF(ROUND(BI34/BH34,3)=1,\"△\",IF(BI34/BH34>1,\"-（\"&ABS(ROUND(100*BI34/BH34-100,1))&\"％増）\",IF(BI34/BH34<1,\"○（\"&ABS(ROUND(100*BI34/BH34-100,1))&\"％減）\",\"\"))))),\"-\")","v":"○（37.5％減）"},{"$f":"IFERROR(IF(BH34=\"-\",\"-\",\"（\"&TEXT(BI34,\"#,###\")&\"-\"&TEXT(BH34,\"#,###\")&\"）/\"&TEXT(BH34,\"#,###\")&\"=\"&TEXT((BI34-BH34)/BH34*100,\"0.0\")&\"%\"),\"-\")","v":"（1,422,073-2,274,000）/2,274,000=-37.5%"},{"$f":"IFERROR(IF(BK34=\"-\",\"-\",IF(BK34=\"\",\"-\",IF(ROUND(BK34/BJ34,3)=1,\"△\",IF(BK34/BJ34>1,\"-（\"&ABS(ROUND(100*BK34/BJ34-100,1))&\"％増）\",IF(BK34/BJ34<1,\"○（\"&ABS(ROUND(100*BK34/BJ34-100,1))&\"％減）\",\"\"))))),\"-\")","v":"○（21.6％減）"},{"$f":"IFERROR(IF(BJ34=\"-\",\"-\",\"（\"&TEXT(BK34,\"#,###\")&\"-\"&TEXT(BJ34,\"#,###\")&\"）/\"&TEXT(BJ34,\"#,###\")&\"=\"&TEXT((BK34-BJ34)/BJ34*100,\"0.0\")&\"%\"),\"-\")","v":"（3,453,504-4,405,000）/4,405,000=-21.6%"},{"$f":"IFERROR(IF(BM34=\"-\",\"-\",IF(BM34=\"\",\"-\",IF(ROUND(BM34/BL34,3)=1,\"△\",IF(BM34/BL34>1,\"-（\"&ABS(ROUND(100*BM34/BL34-100,1))&\"％増）\",IF(BM34/BL34<1,\"○（\"&ABS(ROUND(100*BM34/BL34-100,1))&\"％減）\",\"\"))))),\"-\")","v":"○（33.7％減）"},{"$f":"IFERROR(IF(BL34=\"-\",\"-\",\"（\"&TEXT(BM34,\"#,###\")&\"-\"&TEXT(BL34,\"#,###\")&\"）/\"&TEXT(BL34,\"#,###\")&\"=\"&TEXT((BM34-BL34)/BL34*100,\"0.0\")&\"%\"),\"-\")","v":"（3,453,504-5,211,000）/5,211,000=-33.7%"},{"$f":"IFERROR(IF(BO34=\"-\",\"-\",IF(BO34=\"\",\"-\",IF(ROUND(BO34/BN34,3)=1,\"△\",IF(BO34/BN34>1,\"-（\"&ABS(ROUND(100*BO34/BN34-100,1))&\"％増）\",IF(BO34/BN34<1,\"○（\"&ABS(ROUND(100*BO34/BN34-100,1))&\"％減）\",\"\"))))),\"-\")","v":"○（32.7％減）"},{"$f":"IFERROR(IF(BN34=\"-\",\"-\",\"（\"&TEXT(BO34,\"#,###\")&\"-\"&TEXT(BN34,\"#,###\")&\"）/\"&TEXT(BN34,\"#,###\")&\"=\"&TEXT((BO34-BN34)/BN34*100,\"0.0\")&\"%\"),\"-\")","v":"（3,453,504-5,129,000）/5,129,000=-32.7%"},{"$f":"IFERROR(IF(BQ34=\"-\",\"-\",IF(BQ34=\"\",\"-\",IF(ROUND(BQ34/BP34,3)=1,\"△\",IF(BQ34/BP34>1,\"-（\"&ABS(ROUND(100*BQ34/BP34-100,1))&\"％増）\",IF(BQ34/BP34<1,\"○（\"&ABS(ROUND(100*BQ34/BP34-100,1))&\"％減）\",\"\"))))),\"-\")","v":"○（42.4％減）"},{"$f":"IFERROR(IF(BP34=\"-\",\"-\",\"（\"&TEXT(BQ34,\"#,###\")&\"-\"&TEXT(BP34,\"#,###\")&\"）/\"&TEXT(BP34,\"#,###\")&\"=\"&TEXT((BQ34-BP34)/BP34*100,\"0.0\")&\"%\"),\"-\")","v":"（1,422,073-2,468,860）/2,468,860=-42.4%"},{"$f":"IFERROR(IF(BS34=\"-\",\"-\",IF(BS34=\"\",\"-\",IF(ROUND(BS34/BR34,3)=1,\"△\",IF(BS34/BR34>1,\"-（\"&ABS(ROUND(100*BS34/BR34-100,1))&\"％増）\",IF(BS34/BR34<1,\"○（\"&ABS(ROUND(100*BS34/BR34-100,1))&\"％減）\",\"\"))))),\"-\")","v":"○（40.4％減）"},{"$f":"IFERROR(IF(BR34=\"-\",\"-\",\"（\"&TEXT(BS34,\"#,###\")&\"-\"&TEXT(BR34,\"#,###\")&\"）/\"&TEXT(BR34,\"#,###\")&\"=\"&TEXT((BS34-BR34)/BR34*100,\"0.0\")&\"%\"),\"-\")","v":"（3,453,504-5,797,960）/5,797,960=-40.4%"},{"$f":"IFERROR(IF(BU34=\"-\",\"-\",IF(BU34=\"\",\"-\",IF(ROUND(BU34/BT34,3)=1,\"△\",IF(BU34/BT34>1,\"-（\"&ABS(ROUND(100*BU34/BT34-100,1))&\"％増）\",IF(BU34/BT34<1,\"○（\"&ABS(ROUND(100*BU34/BT34-100,1))&\"％減）\",\"\"))))),\"-\")","v":"○（6.9％減）"},{"$f":"IFERROR(IF(BT34=\"-\",\"-\",\"（\"&TEXT(BU34,\"#,###\")&\"-\"&TEXT(BT34,\"#,###\")&\"）/\"&TEXT(BT34,\"#,###\")&\"=\"&TEXT((BU34-BT34)/BT34*100,\"0.0\")&\"%\"),\"-\")","v":"（1,663,100-1,787,000）/1,787,000=-6.9%"},{"$f":"IFERROR(IF(BW34=\"-\",\"-\",IF(BW34=\"\",\"-\",IF(ROUND(BW34/BV34,3)=1,\"△\",IF(BW34/BV34>1,\"-（\"&ABS(ROUND(100*BW34/BV34-100,1))&\"％増）\",IF(BW34/BV34<1,\"○（\"&ABS(ROUND(100*BW34/BV34-100,1))&\"％減）\",\"\"))))),\"-\")","v":"○（23.3％減）"},{"$f":"IFERROR(IF(BV34=\"-\",\"-\",\"（\"&TEXT(BW34,\"#,###\")&\"-\"&TEXT(BV34,\"#,###\")&\"）/\"&TEXT(BV34,\"#,###\")&\"=\"&TEXT((BW34-BV34)/BV34*100,\"0.0\")&\"%\"),\"-\")","v":"（1,663,100-2,168,000）/2,168,000=-23.3%"},{"$f":"IFERROR(IF(BY34=\"-\",\"-\",IF(BY34=\"\",\"-\",IF(ROUND(BY34/BX34,3)=1,\"△\",IF(BY34/BX34>1,\"-（\"&ABS(ROUND(100*BY34/BX34-100,1))&\"％増）\",IF(BY34/BX34<1,\"○（\"&ABS(ROUND(100*BY34/BX34-100,1))&\"％減）\",\"\"))))),\"-\")","v":"○（26.9％減）"},{"$f":"IFERROR(IF(BX34=\"-\",\"-\",\"（\"&TEXT(BY34,\"#,###\")&\"-\"&TEXT(BX34,\"#,###\")&\"）/\"&TEXT(BX34,\"#,###\")&\"=\"&TEXT((BY34-BX34)/BX34*100,\"0.0\")&\"%\"),\"-\")","v":"（1,663,100-2,274,000）/2,274,000=-26.9%"},{"$f":"IFERROR(IF(CA34=\"-\",\"-\",IF(CA34=\"\",\"-\",IF(ROUND(CA34/BZ34,3)=1,\"△\",IF(CA34/BZ34>1,\"-（\"&ABS(ROUND(100*CA34/BZ34-100,1))&\"％増）\",IF(CA34/BZ34<1,\"○（\"&ABS(ROUND(100*CA34/BZ34-100,1))&\"％減）\",\"\"))))),\"-\")","v":"○（9.3％減）"},{"$f":"IFERROR(IF(BZ34=\"-\",\"-\",\"（\"&TEXT(CA34,\"#,###\")&\"-\"&TEXT(BZ34,\"#,###\")&\"）/\"&TEXT(BZ34,\"#,###\")&\"=\"&TEXT((CA34-BZ34)/BZ34*100,\"0.0\")&\"%\"),\"-\")","v":"（3,997,500-4,405,000）/4,405,000=-9.3%"},{"$f":"IFERROR(IF(CC34=\"-\",\"-\",IF(CC34=\"\",\"-\",IF(ROUND(CC34/CB34,3)=1,\"△\",IF(CC34/CB34>1,\"-（\"&ABS(ROUND(100*CC34/CB34-100,1))&\"％増）\",IF(CC34/CB34<1,\"○（\"&ABS(ROUND(100*CC34/CB34-100,1))&\"％減）\",\"\"))))),\"-\")","v":"○（23.3％減）"},{"$f":"IFERROR(IF(CB34=\"-\",\"-\",\"（\"&TEXT(CC34,\"#,###\")&\"-\"&TEXT(CB34,\"#,###\")&\"）/\"&TEXT(CB34,\"#,###\")&\"=\"&TEXT((CC34-CB34)/CB34*100,\"0.0\")&\"%\"),\"-\")","v":"（3,997,500-5,211,000）/5,211,000=-23.3%"},{"$f":"IFERROR(IF(CE34=\"-\",\"-\",IF(CE34=\"\",\"-\",IF(ROUND(CE34/CD34,3)=1,\"△\",IF(CE34/CD34>1,\"-（\"&ABS(ROUND(100*CE34/CD34-100,1))&\"％増）\",IF(CE34/CD34<1,\"○（\"&ABS(ROUND(100*CE34/CD34-100,1))&\"％減）\",\"\"))))),\"-\")","v":"○（22.1％減）"},{"$f":"IFERROR(IF(CD34=\"-\",\"-\",\"（\"&TEXT(CE34,\"#,###\")&\"-\"&TEXT(CD34,\"#,###\")&\"）/\"&TEXT(CD34,\"#,###\")&\"=\"&TEXT((CE34-CD34)/CD34*100,\"0.0\")&\"%\"),\"-\")","v":"（3,997,500-5,129,000）/5,129,000=-22.1%"},{"$f":"IFERROR(IF(CG34=\"-\",\"-\",IF(CG34=\"\",\"-\",IF(ROUND(CG34/CF34,3)=1,\"△\",IF(CG34/CF34>1,\"-（\"&ABS(ROUND(100*CG34/CF34-100,1))&\"％増）\",IF(CG34/CF34<1,\"○（\"&ABS(ROUND(100*CG34/CF34-100,1))&\"％減）\",\"\"))))),\"-\")","v":"○（32.6％減）"},{"$f":"IFERROR(IF(CF34=\"-\",\"-\",\"（\"&TEXT(CG34,\"#,###\")&\"-\"&TEXT(CF34,\"#,###\")&\"）/\"&TEXT(CF34,\"#,###\")&\"=\"&TEXT((CG34-CF34)/CF34*100,\"0.0\")&\"%\"),\"-\")","v":"（1,663,100-2,468,860）/2,468,860=-32.6%"},{"$f":"IFERROR(IF(CI34=\"-\",\"-\",IF(CI34=\"\",\"-\",IF(ROUND(CI34/CH34,3)=1,\"△\",IF(CI34/CH34>1,\"-（\"&ABS(ROUND(100*CI34/CH34-100,1))&\"％増）\",IF(CI34/CH34<1,\"○（\"&ABS(ROUND(100*CI34/CH34-100,1))&\"％減）\",\"\"))))),\"-\")","v":"○（31.1％減）"},{"$f":"IFERROR(IF(CH34=\"-\",\"-\",\"（\"&TEXT(CI34,\"#,###\")&\"-\"&TEXT(CH34,\"#,###\")&\"）/\"&TEXT(CH34,\"#,###\")&\"=\"&TEXT((CI34-CH34)/CH34*100,\"0.0\")&\"%\"),\"-\")","v":"（3,997,500-5,797,960）/5,797,960=-31.1%"},{"$f":"IFERROR(IF(CK34=\"-\",\"-\",IF(CK34=\"\",\"-\",IF(ROUND(CK34/CJ34,3)=1,\"△\",IF(CK34/CJ34>1,\"-（\"&ABS(ROUND(100*CK34/CJ34-100,1))&\"％増）\",IF(CK34/CJ34<1,\"○（\"&ABS(ROUND(100*CK34/CJ34-100,1))&\"％減）\",\"\"))))),\"-\")","v":"-（22.2％増）"},{"$f":"IFERROR(IF(CJ34=\"-\",\"-\",\"（\"&TEXT(CK34,\"#,###\")&\"-\"&TEXT(CJ34,\"#,###\")&\"）/\"&TEXT(CJ34,\"#,###\")&\"=\"&TEXT((CK34-CJ34)/CJ34*100,\"0.0\")&\"%\"),\"-\")","v":"（2,648,830-2,168,000）/2,168,000=22.2%"},{"$f":"IFERROR(IF(CM34=\"-\",\"-\",IF(CM34=\"\",\"-\",IF(ROUND(CM34/CL34,3)=1,\"△\",IF(CM34/CL34>1,\"-（\"&ABS(ROUND(100*CM34/CL34-100,1))&\"％増）\",IF(CM34/CL34<1,\"○（\"&ABS(ROUND(100*CM34/CL34-100,1))&\"％減）\",\"\"))))),\"-\")","v":"-（16.5％増）"},{"$f":"IFERROR(IF(CL34=\"-\",\"-\",\"（\"&TEXT(CM34,\"#,###\")&\"-\"&TEXT(CL34,\"#,###\")&\"）/\"&TEXT(CL34,\"#,###\")&\"=\"&TEXT((CM34-CL34)/CL34*100,\"0.0\")&\"%\"),\"-\")","v":"（2,648,830-2,274,000）/2,274,000=16.5%"},{"$f":"IFERROR(IF(CO34=\"-\",\"-\",IF(CO34=\"\",\"-\",IF(ROUND(CO34/CN34,3)=1,\"△\",IF(CO34/CN34>1,\"-（\"&ABS(ROUND(100*CO34/CN34-100,1))&\"％増）\",IF(CO34/CN34<1,\"○（\"&ABS(ROUND(100*CO34/CN34-100,1))&\"％減）\",\"\"))))),\"-\")","v":"-（48.2％増）"},{"$f":"IFERROR(IF(CN34=\"-\",\"-\",\"（\"&TEXT(CO34,\"#,###\")&\"-\"&TEXT(CN34,\"#,###\")&\"）/\"&TEXT(CN34,\"#,###\")&\"=\"&TEXT((CO34-CN34)/CN34*100,\"0.0\")&\"%\"),\"-\")","v":"（2,648,830-1,787,000）/1,787,000=48.2%"},{"$f":"IFERROR(IF(CQ34=\"-\",\"-\",IF(CQ34=\"\",\"-\",IF(ROUND(CQ34/CP34,3)=1,\"△\",IF(CQ34/CP34>1,\"-（\"&ABS(ROUND(100*CQ34/CP34-100,1))&\"％増）\",IF(CQ34/CP34<1,\"○（\"&ABS(ROUND(100*CQ34/CP34-100,1))&\"％減）\",\"\"))))),\"-\")","v":"-（21.9％増）"},{"$f":"IFERROR(IF(CP34=\"-\",\"-\",\"（\"&TEXT(CQ34,\"#,###\")&\"-\"&TEXT(CP34,\"#,###\")&\"）/\"&TEXT(CP34,\"#,###\")&\"=\"&TEXT((CQ34-CP34)/CP34*100,\"0.0\")&\"%\"),\"-\")","v":"（6,353,120-5,211,000）/5,211,000=21.9%"},{"$f":"IFERROR(IF(CS34=\"-\",\"-\",IF(CS34=\"\",\"-\",IF(ROUND(CS34/CR34,3)=1,\"△\",IF(CS34/CR34>1,\"-（\"&ABS(ROUND(100*CS34/CR34-100,1))&\"％増）\",IF(CS34/CR34<1,\"○（\"&ABS(ROUND(100*CS34/CR34-100,1))&\"％減）\",\"\"))))),\"-\")","v":"-（23.9％増）"},{"$f":"IFERROR(IF(CR34=\"-\",\"-\",\"（\"&TEXT(CS34,\"#,###\")&\"-\"&TEXT(CR34,\"#,###\")&\"）/\"&TEXT(CR34,\"#,###\")&\"=\"&TEXT((CS34-CR34)/CR34*100,\"0.0\")&\"%\"),\"-\")","v":"（6,353,120-5,129,000）/5,129,000=23.9%"},{"$f":"IFERROR(IF(CU34=\"-\",\"-\",IF(CU34=\"\",\"-\",IF(ROUND(CU34/CT34,3)=1,\"△\",IF(CU34/CT34>1,\"-（\"&ABS(ROUND(100*CU34/CT34-100,1))&\"％増）\",IF(CU34/CT34<1,\"○（\"&ABS(ROUND(100*CU34/CT34-100,1))&\"％減）\",\"\"))))),\"-\")","v":"-（44.2％増）"},{"$f":"IFERROR(IF(CT34=\"-\",\"-\",\"（\"&TEXT(CU34,\"#,###\")&\"-\"&TEXT(CT34,\"#,###\")&\"）/\"&TEXT(CT34,\"#,###\")&\"=\"&TEXT((CU34-CT34)/CT34*100,\"0.0\")&\"%\"),\"-\")","v":"（6,353,120-4,405,000）/4,405,000=44.2%"},{"$f":"IFERROR(IF(CW34=\"-\",\"-\",IF(CW34=\"\",\"-\",IF(ROUND(CW34/CV34,3)=1,\"△\",IF(CW34/CV34>1,\"-（\"&ABS(ROUND(100*CW34/CV34-100,1))&\"％増）\",IF(CW34/CV34<1,\"○（\"&ABS(ROUND(100*CW34/CV34-100,1))&\"％減）\",\"\"))))),\"-\")","v":"-（7.3％増）"},{"$f":"IFERROR(IF(CV34=\"-\",\"-\",\"（\"&TEXT(CW34,\"#,###\")&\"-\"&TEXT(CV34,\"#,###\")&\"）/\"&TEXT(CV34,\"#,###\")&\"=\"&TEXT((CW34-CV34)/CV34*100,\"0.0\")&\"%\"),\"-\")","v":"（2,648,830-2,468,860）/2,468,860=7.3%"},{"$f":"IFERROR(IF(CY34=\"-\",\"-\",IF(CY34=\"\",\"-\",IF(ROUND(CY34/CX34,3)=1,\"△\",IF(CY34/CX34>1,\"-（\"&ABS(ROUND(100*CY34/CX34-100,1))&\"％増）\",IF(CY34/CX34<1,\"○（\"&ABS(ROUND(100*CY34/CX34-100,1))&\"％減）\",\"\"))))),\"-\")","v":"-（9.6％増）"},{"$f":"IFERROR(IF(CX34=\"-\",\"-\",\"（\"&TEXT(CY34,\"#,###\")&\"-\"&TEXT(CX34,\"#,###\")&\"）/\"&TEXT(CX34,\"#,###\")&\"=\"&TEXT((CY34-CX34)/CX34*100,\"0.0\")&\"%\"),\"-\")","v":"（6,353,120-5,797,960）/5,797,960=9.6%"},{"$f":"IFERROR(IF(DA34=\"-\",\"-\",IF(DA34=\"\",\"-\",IF(ROUND(DA34/CZ34,3)=1,\"△\",IF(DA34/CZ34>1,\"-（\"&ABS(ROUND(100*DA34/CZ34-100,1))&\"％増）\",IF(DA34/CZ34<1,\"○（\"&ABS(ROUND(100*DA34/CZ34-100,1))&\"％減）\",\"\"))))),\"-\")","v":"-（83.4％増）"},{"$f":"IFERROR(IF(CZ34=\"-\",\"-\",\"（\"&TEXT(DA34,\"#,###\")&\"-\"&TEXT(CZ34,\"#,###\")&\"）/\"&TEXT(CZ34,\"#,###\")&\"=\"&TEXT((DA34-CZ34)/CZ34*100,\"0.0\")&\"%\"),\"-\")","v":"（3,277,440-1,787,000）/1,787,000=83.4%"},{"$f":"IFERROR(IF(DC34=\"-\",\"-\",IF(DC34=\"\",\"-\",IF(ROUND(DC34/DB34,3)=1,\"△\",IF(DC34/DB34>1,\"-（\"&ABS(ROUND(100*DC34/DB34-100,1))&\"％増）\",IF(DC34/DB34<1,\"○（\"&ABS(ROUND(100*DC34/DB34-100,1))&\"％減）\",\"\"))))),\"-\")","v":"-（51.2％増）"},{"$f":"IFERROR(IF(DB34=\"-\",\"-\",\"（\"&TEXT(DC34,\"#,###\")&\"-\"&TEXT(DB34,\"#,###\")&\"）/\"&TEXT(DB34,\"#,###\")&\"=\"&TEXT((DC34-DB34)/DB34*100,\"0.0\")&\"%\"),\"-\")","v":"（3,277,440-2,168,000）/2,168,000=51.2%"},{"$f":"IFERROR(IF(DE34=\"-\",\"-\",IF(DE34=\"\",\"-\",IF(ROUND(DE34/DD34,3)=1,\"△\",IF(DE34/DD34>1,\"-（\"&ABS(ROUND(100*DE34/DD34-100,1))&\"％増）\",IF(DE34/DD34<1,\"○（\"&ABS(ROUND(100*DE34/DD34-100,1))&\"％減）\",\"\"))))),\"-\")","v":"-（44.1％増）"},{"$f":"IFERROR(IF(DD34=\"-\",\"-\",\"（\"&TEXT(DE34,\"#,###\")&\"-\"&TEXT(DD34,\"#,###\")&\"）/\"&TEXT(DD34,\"#,###\")&\"=\"&TEXT((DE34-DD34)/DD34*100,\"0.0\")&\"%\"),\"-\")","v":"（3,277,440-2,274,000）/2,274,000=44.1%"},{"$f":"IFERROR(IF(DG34=\"-\",\"-\",IF(DG34=\"\",\"-\",IF(ROUND(DG34/DF34,3)=1,\"△\",IF(DG34/DF34>1,\"-（\"&ABS(ROUND(100*DG34/DF34-100,1))&\"％増）\",IF(DG34/DF34<1,\"○（\"&ABS(ROUND(100*DG34/DF34-100,1))&\"％減）\",\"\"))))),\"-\")","v":"-"},{"$f":"IFERROR(IF(DF34=\"-\",\"-\",\"（\"&TEXT(DG34,\"#,###\")&\"-\"&TEXT(DF34,\"#,###\")&\"）/\"&TEXT(DF34,\"#,###\")&\"=\"&TEXT((DG34-DF34)/DF34*100,\"0.0\")&\"%\"),\"-\")","v":"-"},{"$f":"IFERROR(IF(DI34=\"-\",\"-\",IF(DI34=\"\",\"-\",IF(ROUND(DI34/DH34,3)=1,\"△\",IF(DI34/DH34>1,\"-（\"&ABS(ROUND(100*DI34/DH34-100,1))&\"％増）\",IF(DI34/DH34<1,\"○（\"&ABS(ROUND(100*DI34/DH34-100,1))&\"％減）\",\"\"))))),\"-\")","v":"-"},{"$f":"IFERROR(IF(DH34=\"-\",\"-\",\"（\"&TEXT(DI34,\"#,###\")&\"-\"&TEXT(DH34,\"#,###\")&\"）/\"&TEXT(DH34,\"#,###\")&\"=\"&TEXT((DI34-DH34)/DH34*100,\"0.0\")&\"%\"),\"-\")","v":"-"},{"$f":"IFERROR(IF(DK34=\"-\",\"-\",IF(DK34=\"\",\"-\",IF(ROUND(DK34/DJ34,3)=1,\"△\",IF(DK34/DJ34>1,\"-（\"&ABS(ROUND(100*DK34/DJ34-100,1))&\"％増）\",IF(DK34/DJ34<1,\"○（\"&ABS(ROUND(100*DK34/DJ34-100,1))&\"％減）\",\"\"))))),\"-\")","v":"-"},{"$f":"IFERROR(IF(DJ34=\"-\",\"-\",\"（\"&TEXT(DK34,\"#,###\")&\"-\"&TEXT(DJ34,\"#,###\")&\"）/\"&TEXT(DJ34,\"#,###\")&\"=\"&TEXT((DK34-DJ34)/DJ34*100,\"0.0\")&\"%\"),\"-\")","v":"-"},{"$f":"IFERROR(IF(DM34=\"-\",\"-\",IF(DM34=\"\",\"-\",IF(ROUND(DM34/DL34,3)=1,\"△\",IF(DM34/DL34>1,\"-（\"&ABS(ROUND(100*DM34/DL34-100,1))&\"％増）\",IF(DM34/DL34<1,\"○（\"&ABS(ROUND(100*DM34/DL34-100,1))&\"％減）\",\"\"))))),\"-\")","v":"-（32.8％増）"},{"$f":"IFERROR(IF(DL34=\"-\",\"-\",\"（\"&TEXT(DM34,\"#,###\")&\"-\"&TEXT(DL34,\"#,###\")&\"）/\"&TEXT(DL34,\"#,###\")&\"=\"&TEXT((DM34-DL34)/DL34*100,\"0.0\")&\"%\"),\"-\")","v":"（3,277,440-2,468,860）/2,468,860=32.8%"},{"$f":"IFERROR(IF(DO34=\"-\",\"-\",IF(DO34=\"\",\"-\",IF(ROUND(DO34/DN34,3)=1,\"△\",IF(DO34/DN34>1,\"-（\"&ABS(ROUND(100*DO34/DN34-100,1))&\"％増）\",IF(DO34/DN34<1,\"○（\"&ABS(ROUND(100*DO34/DN34-100,1))&\"％減）\",\"\"))))),\"-\")","v":"-"},{"$f":"IFERROR(IF(DN34=\"-\",\"-\",\"（\"&TEXT(DO34,\"#,###\")&\"-\"&TEXT(DN34,\"#,###\")&\"）/\"&TEXT(DN34,\"#,###\")&\"=\"&TEXT((DO34-DN34)/DN34*100,\"0.0\")&\"%\"),\"-\")","v":"-"},{"$f":"IFERROR(IF(DQ34=\"-\",\"-\",IF(DQ34=\"\",\"-\",IF(ROUND(DQ34/DP34,3)=1,\"△\",IF(DQ34/DP34>1,\"-（\"&ABS(ROUND(100*DQ34/DP34-100,1))&\"％増）\",IF(DQ34/DP34<1,\"○（\"&ABS(ROUND(100*DQ34/DP34-100,1))&\"％減）\",\"\"))))),\"-\")","v":"○（28％減）"},{"$f":"IFERROR(IF(DP34=\"-\",\"-\",\"（\"&TEXT(DQ34,\"#,###\")&\"-\"&TEXT(DP34,\"#,###\")&\"）/\"&TEXT(DP34,\"#,###\")&\"=\"&TEXT((DQ34-DP34)/DP34*100,\"0.0\")&\"%\"),\"-\")","v":"（1,561,000-2,168,000）/2,168,000=-28.0%"},{"$f":"IFERROR(IF(DS34=\"-\",\"-\",IF(DS34=\"\",\"-\",IF(ROUND(DS34/DR34,3)=1,\"△\",IF(DS34/DR34>1,\"-（\"&ABS(ROUND(100*DS34/DR34-100,1))&\"％増）\",IF(DS34/DR34<1,\"○（\"&ABS(ROUND(100*DS34/DR34-100,1))&\"％減）\",\"\"))))),\"-\")","v":"○（31.4％減）"},{"$f":"IFERROR(IF(DR34=\"-\",\"-\",\"（\"&TEXT(DS34,\"#,###\")&\"-\"&TEXT(DR34,\"#,###\")&\"）/\"&TEXT(DR34,\"#,###\")&\"=\"&TEXT((DS34-DR34)/DR34*100,\"0.0\")&\"%\"),\"-\")","v":"（1,561,000-2,274,000）/2,274,000=-31.4%"},{"$f":"IFERROR(IF(DU34=\"-\",\"-\",IF(DU34=\"\",\"-\",IF(ROUND(DU34/DT34,3)=1,\"△\",IF(DU34/DT34>1,\"-（\"&ABS(ROUND(100*DU34/DT34-100,1))&\"％増）\",IF(DU34/DT34<1,\"○（\"&ABS(ROUND(100*DU34/DT34-100,1))&\"％減）\",\"\"))))),\"-\")","v":"○（12.6％減）"},{"$f":"IFERROR(IF(DT34=\"-\",\"-\",\"（\"&TEXT(DU34,\"#,###\")&\"-\"&TEXT(DT34,\"#,###\")&\"）/\"&TEXT(DT34,\"#,###\")&\"=\"&TEXT((DU34-DT34)/DT34*100,\"0.0\")&\"%\"),\"-\")","v":"（1,561,000-1,787,000）/1,787,000=-12.6%"},{"$f":"IFERROR(IF(DW34=\"-\",\"-\",IF(DW34=\"\",\"-\",IF(ROUND(DW34/DV34,3)=1,\"△\",IF(DW34/DV34>1,\"-（\"&ABS(ROUND(100*DW34/DV34-100,1))&\"％増）\",IF(DW34/DV34<1,\"○（\"&ABS(ROUND(100*DW34/DV34-100,1))&\"％減）\",\"\"))))),\"-\")","v":"○（27.9％減）"},{"$f":"IFERROR(IF(DV34=\"-\",\"-\",\"（\"&TEXT(DW34,\"#,###\")&\"-\"&TEXT(DV34,\"#,###\")&\"）/\"&TEXT(DV34,\"#,###\")&\"=\"&TEXT((DW34-DV34)/DV34*100,\"0.0\")&\"%\"),\"-\")","v":"（3,758,650-5,211,000）/5,211,000=-27.9%"},{"$f":"IFERROR(IF(DY34=\"-\",\"-\",IF(DY34=\"\",\"-\",IF(ROUND(DY34/DX34,3)=1,\"△\",IF(DY34/DX34>1,\"-（\"&ABS(ROUND(100*DY34/DX34-100,1))&\"％増）\",IF(DY34/DX34<1,\"○（\"&ABS(ROUND(100*DY34/DX34-100,1))&\"％減）\",\"\"))))),\"-\")","v":"○（26.7％減）"},{"$f":"IFERROR(IF(DX34=\"-\",\"-\",\"（\"&TEXT(DY34,\"#,###\")&\"-\"&TEXT(DX34,\"#,###\")&\"）/\"&TEXT(DX34,\"#,###\")&\"=\"&TEXT((DY34-DX34)/DX34*100,\"0.0\")&\"%\"),\"-\")","v":"（3,758,650-5,129,000）/5,129,000=-26.7%"},{"$f":"IFERROR(IF(EA34=\"-\",\"-\",IF(EA34=\"\",\"-\",IF(ROUND(EA34/DZ34,3)=1,\"△\",IF(EA34/DZ34>1,\"-（\"&ABS(ROUND(100*EA34/DZ34-100,1))&\"％増）\",IF(EA34/DZ34<1,\"○（\"&ABS(ROUND(100*EA34/DZ34-100,1))&\"％減）\",\"\"))))),\"-\")","v":"○（14.7％減）"},{"$f":"IFERROR(IF(DZ34=\"-\",\"-\",\"（\"&TEXT(EA34,\"#,###\")&\"-\"&TEXT(DZ34,\"#,###\")&\"）/\"&TEXT(DZ34,\"#,###\")&\"=\"&TEXT((EA34-DZ34)/DZ34*100,\"0.0\")&\"%\"),\"-\")","v":"（3,758,650-4,405,000）/4,405,000=-14.7%"},{"$f":"IFERROR(IF(EC34=\"-\",\"-\",IF(EC34=\"\",\"-\",IF(ROUND(EC34/EB34,3)=1,\"△\",IF(EC34/EB34>1,\"-（\"&ABS(ROUND(100*EC34/EB34-100,1))&\"％増）\",IF(EC34/EB34<1,\"○（\"&ABS(ROUND(100*EC34/EB34-100,1))&\"％減）\",\"\"))))),\"-\")","v":"○（36.8％減）"},{"$f":"IFERROR(IF(EB34=\"-\",\"-\",\"（\"&TEXT(EC34,\"#,###\")&\"-\"&TEXT(EB34,\"#,###\")&\"）/\"&TEXT(EB34,\"#,###\")&\"=\"&TEXT((EC34-EB34)/EB34*100,\"0.0\")&\"%\"),\"-\")","v":"（1,561,000-2,468,860）/2,468,860=-36.8%"},{"$f":"IFERROR(IF(EE34=\"-\",\"-\",IF(EE34=\"\",\"-\",IF(ROUND(EE34/ED34,3)=1,\"△\",IF(EE34/ED34>1,\"-（\"&ABS(ROUND(100*EE34/ED34-100,1))&\"％増）\",IF(EE34/ED34<1,\"○（\"&ABS(ROUND(100*EE34/ED34-100,1))&\"％減）\",\"\"))))),\"-\")","v":"○（35.2％減）"},{"$f":"IFERROR(IF(ED34=\"-\",\"-\",\"（\"&TEXT(EE34,\"#,###\")&\"-\"&TEXT(ED34,\"#,###\")&\"）/\"&TEXT(ED34,\"#,###\")&\"=\"&TEXT((EE34-ED34)/ED34*100,\"0.0\")&\"%\"),\"-\")","v":"（3,758,650-5,797,960）/5,797,960=-35.2%"},{"$f":"IFERROR(IF(EG34=\"-\",\"-\",IF(EG34=\"\",\"-\",IF(ROUND(EG34/EF34,3)=1,\"△\",IF(EG34/EF34>1,\"-（\"&ABS(ROUND(100*EG34/EF34-100,1))&\"％増）\",IF(EG34/EF34<1,\"○（\"&ABS(ROUND(100*EG34/EF34-100,1))&\"％減）\",\"\"))))),\"-\")","v":"○（35.3％減）"},{"$f":"IFERROR(IF(EF34=\"-\",\"-\",\"（\"&TEXT(EG34,\"#,###\")&\"-\"&TEXT(EF34,\"#,###\")&\"）/\"&TEXT(EF34,\"#,###\")&\"=\"&TEXT((EG34-EF34)/EF34*100,\"0.0\")&\"%\"),\"-\")","v":"（1,155,630-1,787,000）/1,787,000=-35.3%"},{"$f":"IFERROR(IF(EI34=\"-\",\"-\",IF(EI34=\"\",\"-\",IF(ROUND(EI34/EH34,3)=1,\"△\",IF(EI34/EH34>1,\"-（\"&ABS(ROUND(100*EI34/EH34-100,1))&\"％増）\",IF(EI34/EH34<1,\"○（\"&ABS(ROUND(100*EI34/EH34-100,1))&\"％減）\",\"\"))))),\"-\")","v":"○（46.7％減）"},{"$f":"IFERROR(IF(EH34=\"-\",\"-\",\"（\"&TEXT(EI34,\"#,###\")&\"-\"&TEXT(EH34,\"#,###\")&\"）/\"&TEXT(EH34,\"#,###\")&\"=\"&TEXT((EI34-EH34)/EH34*100,\"0.0\")&\"%\"),\"-\")","v":"（1,155,630-2,168,000）/2,168,000=-46.7%"},{"$f":"IFERROR(IF(EK34=\"-\",\"-\",IF(EK34=\"\",\"-\",IF(ROUND(EK34/EJ34,3)=1,\"△\",IF(EK34/EJ34>1,\"-（\"&ABS(ROUND(100*EK34/EJ34-100,1))&\"％増）\",IF(EK34/EJ34<1,\"○（\"&ABS(ROUND(100*EK34/EJ34-100,1))&\"％減）\",\"\"))))),\"-\")","v":"○（49.2％減）"},{"$f":"IFERROR(IF(EJ34=\"-\",\"-\",\"（\"&TEXT(EK34,\"#,###\")&\"-\"&TEXT(EJ34,\"#,###\")&\"）/\"&TEXT(EJ34,\"#,###\")&\"=\"&TEXT((EK34-EJ34)/EJ34*100,\"0.0\")&\"%\"),\"-\")","v":"（1,155,630-2,274,000）/2,274,000=-49.2%"},{"$f":"IFERROR(IF(EM34=\"-\",\"-\",IF(EM34=\"\",\"-\",IF(ROUND(EM34/EL34,3)=1,\"△\",IF(EM34/EL34>1,\"-（\"&ABS(ROUND(100*EM34/EL34-100,1))&\"％増）\",IF(EM34/EL34<1,\"○（\"&ABS(ROUND(100*EM34/EL34-100,1))&\"％減）\",\"\"))))),\"-\")","v":"○（30.7％減）"},{"$f":"IFERROR(IF(EL34=\"-\",\"-\",\"（\"&TEXT(EM34,\"#,###\")&\"-\"&TEXT(EL34,\"#,###\")&\"）/\"&TEXT(EL34,\"#,###\")&\"=\"&TEXT((EM34-EL34)/EL34*100,\"0.0\")&\"%\"),\"-\")","v":"（3,054,060-4,405,000）/4,405,000=-30.7%"},{"$f":"IFERROR(IF(EO34=\"-\",\"-\",IF(EO34=\"\",\"-\",IF(ROUND(EO34/EN34,3)=1,\"△\",IF(EO34/EN34>1,\"-（\"&ABS(ROUND(100*EO34/EN34-100,1))&\"％増）\",IF(EO34/EN34<1,\"○（\"&ABS(ROUND(100*EO34/EN34-100,1))&\"％減）\",\"\"))))),\"-\")","v":"○（41.4％減）"},{"$f":"IFERROR(IF(EN34=\"-\",\"-\",\"（\"&TEXT(EO34,\"#,###\")&\"-\"&TEXT(EN34,\"#,###\")&\"）/\"&TEXT(EN34,\"#,###\")&\"=\"&TEXT((EO34-EN34)/EN34*100,\"0.0\")&\"%\"),\"-\")","v":"（3,054,060-5,211,000）/5,211,000=-41.4%"},{"$f":"IFERROR(IF(EQ34=\"-\",\"-\",IF(EQ34=\"\",\"-\",IF(ROUND(EQ34/EP34,3)=1,\"△\",IF(EQ34/EP34>1,\"-（\"&ABS(ROUND(100*EQ34/EP34-100,1))&\"％増）\",IF(EQ34/EP34<1,\"○（\"&ABS(ROUND(100*EQ34/EP34-100,1))&\"％減）\",\"\"))))),\"-\")","v":"○（40.5％減）"},{"$f":"IFERROR(IF(EP34=\"-\",\"-\",\"（\"&TEXT(EQ34,\"#,###\")&\"-\"&TEXT(EP34,\"#,###\")&\"）/\"&TEXT(EP34,\"#,###\")&\"=\"&TEXT((EQ34-EP34)/EP34*100,\"0.0\")&\"%\"),\"-\")","v":"（3,054,060-5,129,000）/5,129,000=-40.5%"},{"$f":"IFERROR(IF(ES34=\"-\",\"-\",IF(ES34=\"\",\"-\",IF(ROUND(ES34/ER34,3)=1,\"△\",IF(ES34/ER34>1,\"-（\"&ABS(ROUND(100*ES34/ER34-100,1))&\"％増）\",IF(ES34/ER34<1,\"○（\"&ABS(ROUND(100*ES34/ER34-100,1))&\"％減）\",\"\"))))),\"-\")","v":"○（53.2％減）"},{"$f":"IFERROR(IF(ER34=\"-\",\"-\",\"（\"&TEXT(ES34,\"#,###\")&\"-\"&TEXT(ER34,\"#,###\")&\"）/\"&TEXT(ER34,\"#,###\")&\"=\"&TEXT((ES34-ER34)/ER34*100,\"0.0\")&\"%\"),\"-\")","v":"（1,155,630-2,468,860）/2,468,860=-53.2%"},{"$f":"IFERROR(IF(EU34=\"-\",\"-\",IF(EU34=\"\",\"-\",IF(ROUND(EU34/ET34,3)=1,\"△\",IF(EU34/ET34>1,\"-（\"&ABS(ROUND(100*EU34/ET34-100,1))&\"％増）\",IF(EU34/ET34<1,\"○（\"&ABS(ROUND(100*EU34/ET34-100,1))&\"％減）\",\"\"))))),\"-\")","v":"○（47.3％減）"},{"$f":"IFERROR(IF(ET34=\"-\",\"-\",\"（\"&TEXT(EU34,\"#,###\")&\"-\"&TEXT(ET34,\"#,###\")&\"）/\"&TEXT(ET34,\"#,###\")&\"=\"&TEXT((EU34-ET34)/ET34*100,\"0.0\")&\"%\"),\"-\")","v":"（3,054,060-5,797,960）/5,797,960=-47.3%"},{"$f":"IFERROR(IF(EW34=\"-\",\"-\",IF(EW34=\"\",\"-\",IF(ROUND(EW34/EV34,3)=1,\"△\",IF(EW34/EV34>1,\"-（\"&ABS(ROUND(100*EW34/EV34-100,1))&\"％増）\",IF(EW34/EV34<1,\"○（\"&ABS(ROUND(100*EW34/EV34-100,1))&\"％減）\",\"\"))))),\"-\")","v":"-（17.6％増）"},{"$f":"IFERROR(IF(EV34=\"-\",\"-\",\"（\"&TEXT(EW34,\"#,###\")&\"-\"&TEXT(EV34,\"#,###\")&\"）/\"&TEXT(EV34,\"#,###\")&\"=\"&TEXT((EW34-EV34)/EV34*100,\"0.0\")&\"%\"),\"-\")","v":"（2,548,860-2,168,000）/2,168,000=17.6%"},{"$f":"IFERROR(IF(EY34=\"-\",\"-\",IF(EY34=\"\",\"-\",IF(ROUND(EY34/EX34,3)=1,\"△\",IF(EY34/EX34>1,\"-（\"&ABS(ROUND(100*EY34/EX34-100,1))&\"％増）\",IF(EY34/EX34<1,\"○（\"&ABS(ROUND(100*EY34/EX34-100,1))&\"％減）\",\"\"))))),\"-\")","v":"-（12.1％増）"},{"$f":"IFERROR(IF(EX34=\"-\",\"-\",\"（\"&TEXT(EY34,\"#,###\")&\"-\"&TEXT(EX34,\"#,###\")&\"）/\"&TEXT(EX34,\"#,###\")&\"=\"&TEXT((EY34-EX34)/EX34*100,\"0.0\")&\"%\"),\"-\")","v":"（2,548,860-2,274,000）/2,274,000=12.1%"},{"$f":"IFERROR(IF(FA34=\"-\",\"-\",IF(FA34=\"\",\"-\",IF(ROUND(FA34/EZ34,3)=1,\"△\",IF(FA34/EZ34>1,\"-（\"&ABS(ROUND(100*FA34/EZ34-100,1))&\"％増）\",IF(FA34/EZ34<1,\"○（\"&ABS(ROUND(100*FA34/EZ34-100,1))&\"％減）\",\"\"))))),\"-\")","v":"-（42.6％増）"},{"$f":"IFERROR(IF(EZ34=\"-\",\"-\",\"（\"&TEXT(FA34,\"#,###\")&\"-\"&TEXT(EZ34,\"#,###\")&\"）/\"&TEXT(EZ34,\"#,###\")&\"=\"&TEXT((FA34-EZ34)/EZ34*100,\"0.0\")&\"%\"),\"-\")","v":"（2,548,860-1,787,000）/1,787,000=42.6%"},{"$f":"IFERROR(IF(FC34=\"-\",\"-\",IF(FC34=\"\",\"-\",IF(ROUND(FC34/FB34,3)=1,\"△\",IF(FC34/FB34>1,\"-（\"&ABS(ROUND(100*FC34/FB34-100,1))&\"％増）\",IF(FC34/FB34<1,\"○（\"&ABS(ROUND(100*FC34/FB34-100,1))&\"％減）\",\"\"))))),\"-\")","v":"-（17.4％増）"},{"$f":"IFERROR(IF(FB34=\"-\",\"-\",\"（\"&TEXT(FC34,\"#,###\")&\"-\"&TEXT(FB34,\"#,###\")&\"）/\"&TEXT(FB34,\"#,###\")&\"=\"&TEXT((FC34-FB34)/FB34*100,\"0.0\")&\"%\"),\"-\")","v":"（6,116,710-5,211,000）/5,211,000=17.4%"},{"$f":"IFERROR(IF(FE34=\"-\",\"-\",IF(FE34=\"\",\"-\",IF(ROUND(FE34/FD34,3)=1,\"△\",IF(FE34/FD34>1,\"-（\"&ABS(ROUND(100*FE34/FD34-100,1))&\"％増）\",IF(FE34/FD34<1,\"○（\"&ABS(ROUND(100*FE34/FD34-100,1))&\"％減）\",\"\"))))),\"-\")","v":"-（19.3％増）"},{"$f":"IFERROR(IF(FD34=\"-\",\"-\",\"（\"&TEXT(FE34,\"#,###\")&\"-\"&TEXT(FD34,\"#,###\")&\"）/\"&TEXT(FD34,\"#,###\")&\"=\"&TEXT((FE34-FD34)/FD34*100,\"0.0\")&\"%\"),\"-\")","v":"（6,116,710-5,129,000）/5,129,000=19.3%"},{"$f":"IFERROR(IF(FG34=\"-\",\"-\",IF(FG34=\"\",\"-\",IF(ROUND(FG34/FF34,3)=1,\"△\",IF(FG34/FF34>1,\"-（\"&ABS(ROUND(100*FG34/FF34-100,1))&\"％増）\",IF(FG34/FF34<1,\"○（\"&ABS(ROUND(100*FG34/FF34-100,1))&\"％減）\",\"\"))))),\"-\")","v":"-（38.9％増）"},{"$f":"IFERROR(IF(FF34=\"-\",\"-\",\"（\"&TEXT(FG34,\"#,###\")&\"-\"&TEXT(FF34,\"#,###\")&\"）/\"&TEXT(FF34,\"#,###\")&\"=\"&TEXT((FG34-FF34)/FF34*100,\"0.0\")&\"%\"),\"-\")","v":"（6,116,710-4,405,000）/4,405,000=38.9%"},{"$f":"IFERROR(IF(FI34=\"-\",\"-\",IF(FI34=\"\",\"-\",IF(ROUND(FI34/FH34,3)=1,\"△\",IF(FI34/FH34>1,\"-（\"&ABS(ROUND(100*FI34/FH34-100,1))&\"％増）\",IF(FI34/FH34<1,\"○（\"&ABS(ROUND(100*FI34/FH34-100,1))&\"％減）\",\"\"))))),\"-\")","v":"-（3.2％増）"},{"$f":"IFERROR(IF(FH34=\"-\",\"-\",\"（\"&TEXT(FI34,\"#,###\")&\"-\"&TEXT(FH34,\"#,###\")&\"）/\"&TEXT(FH34,\"#,###\")&\"=\"&TEXT((FI34-FH34)/FH34*100,\"0.0\")&\"%\"),\"-\")","v":"（2,548,860-2,468,860）/2,468,860=3.2%"},{"$f":"IFERROR(IF(FK34=\"-\",\"-\",IF(FK34=\"\",\"-\",IF(ROUND(FK34/FJ34,3)=1,\"△\",IF(FK34/FJ34>1,\"-（\"&ABS(ROUND(100*FK34/FJ34-100,1))&\"％増）\",IF(FK34/FJ34<1,\"○（\"&ABS(ROUND(100*FK34/FJ34-100,1))&\"％減）\",\"\"))))),\"-\")","v":"-（5.5％増）"},{"$f":"IFERROR(IF(FJ34=\"-\",\"-\",\"（\"&TEXT(FK34,\"#,###\")&\"-\"&TEXT(FJ34,\"#,###\")&\"）/\"&TEXT(FJ34,\"#,###\")&\"=\"&TEXT((FK34-FJ34)/FJ34*100,\"0.0\")&\"%\"),\"-\")","v":"（6,116,710-5,797,960）/5,797,960=5.5%"},{"$f":"IFERROR(IF(FM34=\"／\",\"／\",IF(FM34=\"\",\"／\",IF(ROUND(FM34/FL34,3)=1,\"△\",IF(FM34/FL34>1,\"／（\"&ABS(ROUND(100*FM34/FL34/100,1))&\"％増）\",IF(FM34/FL34<1,\"○（\"&ABS(ROUND(100*FM34/FL34/100,1))&\"％減）\",\"\"))))),\"／\")","v":"／"},{"$f":"IFERROR(IF(FL34=\"／\",\"／\",\"（\"&TEXT(FM34,\"#,###\")&\"／\"&TEXT(FL34,\"#,###\")&\"）/\"&TEXT(FL34,\"#,###\")&\"=\"&TEXT((FM34/FL34)/FL34*100,\"0.0\")&\"%\"),\"／\")","v":"／"},{"$f":"IFERROR(IF(FO34=\"／\",\"／\",IF(FO34=\"\",\"／\",IF(ROUND(FO34/FN34,3)=1,\"△\",IF(FO34/FN34>1,\"／（\"&ABS(ROUND(100*FO34/FN34/100,1))&\"％増）\",IF(FO34/FN34<1,\"○（\"&ABS(ROUND(100*FO34/FN34/100,1))&\"％減）\",\"\"))))),\"／\")","v":"／"},{"$f":"IFERROR(IF(FN34=\"／\",\"／\",\"（\"&TEXT(FO34,\"#,###\")&\"／\"&TEXT(FN34,\"#,###\")&\"）/\"&TEXT(FN34,\"#,###\")&\"=\"&TEXT((FO34/FN34)/FN34*100,\"0.0\")&\"%\"),\"／\")","v":"／"},{"$f":"IFERROR(IF(FQ34=\"／\",\"／\",IF(FQ34=\"\",\"／\",IF(ROUND(FQ34/FP34,3)=1,\"△\",IF(FQ34/FP34>1,\"／（\"&ABS(ROUND(100*FQ34/FP34/100,1))&\"％増）\",IF(FQ34/FP34<1,\"○（\"&ABS(ROUND(100*FQ34/FP34/100,1))&\"％減）\",\"\"))))),\"／\")","v":"／"},{"$f":"IFERROR(IF(FP34=\"／\",\"／\",\"（\"&TEXT(FQ34,\"#,###\")&\"／\"&TEXT(FP34,\"#,###\")&\"）/\"&TEXT(FP34,\"#,###\")&\"=\"&TEXT((FQ34/FP34)/FP34*100,\"0.0\")&\"%\"),\"／\")","v":"／"},{"$f":"IFERROR(IF(FS34=\"／\",\"／\",IF(FS34=\"\",\"／\",IF(ROUND(FS34/FR34,3)=1,\"△\",IF(FS34/FR34>1,\"／（\"&ABS(ROUND(100*FS34/FR34/100,1))&\"％増）\",IF(FS34/FR34<1,\"○（\"&ABS(ROUND(100*FS34/FR34/100,1))&\"％減）\",\"\"))))),\"／\")","v":"／"},{"$f":"IFERROR(IF(FR34=\"／\",\"／\",\"（\"&TEXT(FS34,\"#,###\")&\"／\"&TEXT(FR34,\"#,###\")&\"）/\"&TEXT(FR34,\"#,###\")&\"=\"&TEXT((FS34/FR34)/FR34*100,\"0.0\")&\"%\"),\"／\")","v":"／"},{"$f":"IFERROR(IF(FU34=\"／\",\"／\",IF(FU34=\"\",\"／\",IF(ROUND(FU34/FT34,3)=1,\"△\",IF(FU34/FT34>1,\"／（\"&ABS(ROUND(100*FU34/FT34/100,1))&\"％増）\",IF(FU34/FT34<1,\"○（\"&ABS(ROUND(100*FU34/FT34/100,1))&\"％減）\",\"\"))))),\"／\")","v":"／"},{"$f":"IFERROR(IF(FT34=\"／\",\"／\",\"（\"&TEXT(FU34,\"#,###\")&\"／\"&TEXT(FT34,\"#,###\")&\"）/\"&TEXT(FT34,\"#,###\")&\"=\"&TEXT((FU34/FT34)/FT34*100,\"0.0\")&\"%\"),\"／\")","v":"／"},{"$f":"IFERROR(IF(FW34=\"／\",\"／\",IF(FW34=\"\",\"／\",IF(ROUND(FW34/FV34,3)=1,\"△\",IF(FW34/FV34>1,\"／（\"&ABS(ROUND(100*FW34/FV34/100,1))&\"％増）\",IF(FW34/FV34<1,\"○（\"&ABS(ROUND(100*FW34/FV34/100,1))&\"％減）\",\"\"))))),\"／\")","v":"／"},{"$f":"IFERROR(IF(FV34=\"／\",\"／\",\"（\"&TEXT(FW34,\"#,###\")&\"／\"&TEXT(FV34,\"#,###\")&\"）/\"&TEXT(FV34,\"#,###\")&\"=\"&TEXT((FW34/FV34)/FV34*100,\"0.0\")&\"%\"),\"／\")","v":"／"},{"$f":"IFERROR(IF(FY34=\"／\",\"／\",IF(FY34=\"\",\"／\",IF(FY34/FX34=1,\"△\",IF(FY34/FX34>1,\"／（\"&ABS(ROUND(100*FY34/FX34/100,1))&\"％増）\",IF(FY34/FX34<1,\"○（\"&ABS(ROUND(100*FY34/FX34/100,1))&\"％減）\",\"\"))))),\"／\")","v":"／"},{"$f":"IFERROR(IF(FX34=\"／\",\"／\",\"（\"&TEXT(FY34,\"#,###\")&\"／\"&TEXT(FX34,\"#,###\")&\"）/\"&TEXT(FX34,\"#,###\")&\"=\"&TEXT((FY34/FX34)/FX34*100,\"0.0\")&\"%\"),\"／\")","v":"／"},{"$f":"IFERROR(IF(GA34=\"／\",\"／\",IF(GA34=\"\",\"／\",IF(GA34/FZ34=1,\"△\",IF(GA34/FZ34>1,\"／（\"&ABS(ROUND(100*GA34/FZ34/100,1))&\"％増）\",IF(GA34/FZ34<1,\"○（\"&ABS(ROUND(100*GA34/FZ34/100,1))&\"％減）\",\"\"))))),\"／\")","v":"／"},{"$f":"IFERROR(IF(FZ34=\"／\",\"／\",\"（\"&TEXT(GA34,\"#,###\")&\"／\"&TEXT(FZ34,\"#,###\")&\"）/\"&TEXT(FZ34,\"#,###\")&\"=\"&TEXT((GA34/FZ34)/FZ34*100,\"0.0\")&\"%\"),\"／\")","v":"／"},{"$f":"IFERROR(IF(GC34=\"-\",\"-\",IF(GC34=\"\",\"-\",IF(GC34/GB34=1,\"△\",IF(GC34/GB34>1,\"-（\"&ABS(ROUND(100*GC34/GB34-100,1))&\"％増）\",IF(GC34/GB34<1,\"○（\"&ABS(ROUND(100*GC34/GB34-100,1))&\"％減）\",\"\"))))),\"-\")","v":"-（15.3％増）"},{"$f":"IFERROR(IF(GB34=\"-\",\"-\",\"（\"&TEXT(GC34,\"#,###\")&\"-\"&TEXT(GB34,\"#,###\")&\"）/\"&TEXT(GB34,\"#,###\")&\"=\"&TEXT((GC34-GB34)/GB34*100,\"0.0\")&\"%\"),\"-\")","v":"（2,847,650-2,468,860）/2,468,860=15.3%"},{"$f":"IFERROR(IF(GE34=\"-\",\"-\",IF(GE34=\"\",\"-\",IF(GE34/GD34=1,\"△\",IF(GE34/GD34>1,\"-（\"&ABS(ROUND(100*GE34/GD34-100,1))&\"％増）\",IF(GE34/GD34<1,\"○（\"&ABS(ROUND(100*GE34/GD34-100,1))&\"％減）\",\"\"))))),\"-\")","v":"-（31.3％増）"},{"$f":"IFERROR(IF(GD34=\"-\",\"-\",\"（\"&TEXT(GE34,\"#,###\")&\"-\"&TEXT(GD34,\"#,###\")&\"）/\"&TEXT(GD34,\"#,###\")&\"=\"&TEXT((GE34-GD34)/GD34*100,\"0.0\")&\"%\"),\"-\")","v":"（2,847,650-2,168,000）/2,168,000=31.3%"},{"$f":"IFERROR(IF(GG34=\"-\",\"-\",IF(GG34=\"\",\"-\",IF(GG34/GF34=1,\"△\",IF(GG34/GF34>1,\"-（\"&ABS(ROUND(100*GG34/GF34-100,1))&\"％増）\",IF(GG34/GF34<1,\"○（\"&ABS(ROUND(100*GG34/GF34-100,1))&\"％減）\",\"\"))))),\"-\")","v":"-（25.2％増）"},{"$f":"IFERROR(IF(GF34=\"-\",\"-\",\"（\"&TEXT(GG34,\"#,###\")&\"-\"&TEXT(GF34,\"#,###\")&\"）/\"&TEXT(GF34,\"#,###\")&\"=\"&TEXT((GG34-GF34)/GF34*100,\"0.0\")&\"%\"),\"-\")","v":"（2,847,650-2,274,000）/2,274,000=25.2%"},{"$f":"IFERROR(IF(GI34=\"-\",\"-\",IF(GI34=\"\",\"-\",IF(GI34/GH34=1,\"△\",IF(GI34/GH34>1,\"-（\"&ABS(ROUND(100*GI34/GH34-100,1))&\"％増）\",IF(GI34/GH34<1,\"○（\"&ABS(ROUND(100*GI34/GH34-100,1))&\"％減）\",\"\"))))),\"-\")","v":"-（59.4％増）"},{"$f":"IFERROR(IF(GH34=\"-\",\"-\",\"（\"&TEXT(GI34,\"#,###\")&\"-\"&TEXT(GH34,\"#,###\")&\"）/\"&TEXT(GH34,\"#,###\")&\"=\"&TEXT((GI34-GH34)/GH34*100,\"0.0\")&\"%\"),\"-\")","v":"（2,847,650-1,787,000）/1,787,000=59.4%"},{"$f":"IFERROR(IF(GK34=\"-\",\"-\",IF(GK34=\"\",\"-\",IF(GK34/GJ34=1,\"△\",IF(GK34/GJ34>1,\"-（\"&ABS(ROUND(100*GK34/GJ34-100,1))&\"％増）\",IF(GK34/GJ34<1,\"○（\"&ABS(ROUND(100*GK34/GJ34-100,1))&\"％減）\",\"\"))))),\"-\")","v":"-（13％増）"},{"$f":"IFERROR(IF(GJ34=\"-\",\"-\",\"（\"&TEXT(GK34,\"#,###\")&\"-\"&TEXT(GJ34,\"#,###\")&\"）/\"&TEXT(GJ34,\"#,###\")&\"=\"&TEXT((GK34-GJ34)/GJ34*100,\"0.0\")&\"%\"),\"-\")","v":"（6,550,642-5,797,960）/5,797,960=13.0%"},{"$f":"IFERROR(IF(GM34=\"-\",\"-\",IF(GM34=\"\",\"-\",IF(GM34/GL34=1,\"△\",IF(GM34/GL34>1,\"-（\"&ABS(ROUND(100*GM34/GL34-100,1))&\"％増）\",IF(GM34/GL34<1,\"○（\"&ABS(ROUND(100*GM34/GL34-100,1))&\"％減）\",\"\"))))),\"-\")","v":"-（25.7％増）"},{"$f":"IFERROR(IF(GL34=\"-\",\"-\",\"（\"&TEXT(GM34,\"#,###\")&\"-\"&TEXT(GL34,\"#,###\")&\"）/\"&TEXT(GL34,\"#,###\")&\"=\"&TEXT((GM34-GL34)/GL34*100,\"0.0\")&\"%\"),\"-\")","v":"（6,550,642-5,211,000）/5,211,000=25.7%"},{"$f":"IFERROR(IF(GO34=\"-\",\"-\",IF(GO34=\"\",\"-\",IF(GO34/GN34=1,\"△\",IF(GO34/GN34>1,\"-（\"&ABS(ROUND(100*GO34/GN34-100,1))&\"％増）\",IF(GO34/GN34<1,\"○（\"&ABS(ROUND(100*GO34/GN34-100,1))&\"％減）\",\"\"))))),\"-\")","v":"-（27.7％増）"},{"$f":"IFERROR(IF(GN34=\"-\",\"-\",\"（\"&TEXT(GO34,\"#,###\")&\"-\"&TEXT(GN34,\"#,###\")&\"）/\"&TEXT(GN34,\"#,###\")&\"=\"&TEXT((GO34-GN34)/GN34*100,\"0.0\")&\"%\"),\"-\")","v":"（6,550,642-5,129,000）/5,129,000=27.7%"},{"$f":"IFERROR(IF(GQ34=\"-\",\"-\",IF(GQ34=\"\",\"-\",IF(GQ34/GP34=1,\"△\",IF(GQ34/GP34>1,\"-（\"&ABS(ROUND(100*GQ34/GP34-100,1))&\"％増）\",IF(GQ34/GP34<1,\"○（\"&ABS(ROUND(100*GQ34/GP34-100,1))&\"％減）\",\"\"))))),\"-\")","v":"-（48.7％増）"},{"$f":"IFERROR(IF(GP34=\"-\",\"-\",\"（\"&TEXT(GQ34,\"#,###\")&\"-\"&TEXT(GP34,\"#,###\")&\"）/\"&TEXT(GP34,\"#,###\")&\"=\"&TEXT((GQ34-GP34)/GP34*100,\"0.0\")&\"%\"),\"-\")","v":"（6,550,642-4,405,000）/4,405,000=48.7%"},{"$f":"IFERROR(IF(GS34=\"-\",\"-\",IF(GS34=\"\",\"-\",IF(GS34/GR34=1,\"△\",IF(GS34/GR34>1,\"-（\"&ABS(ROUND(100*GS34/GR34-100,1))&\"％増）\",IF(GS34/GR34<1,\"○（\"&ABS(ROUND(100*GS34/GR34-100,1))&\"％減）\",\"\"))))),\"-\")","v":"-（2.5％増）"},{"$f":"IFERROR(IF(GR34=\"-\",\"-\",\"（\"&TEXT(GS34,\"#,###\")&\"-\"&TEXT(GR34,\"#,###\")&\"）/\"&TEXT(GR34,\"#,###\")&\"=\"&TEXT((GS34-GR34)/GR34*100,\"0.0\")&\"%\"),\"-\")","v":"（2,331,366-2,274,000）/2,274,000=2.5%"},{"$f":"IFERROR(IF(GU34=\"-\",\"-\",IF(GU34=\"\",\"-\",IF(GU34/GT34=1,\"△\",IF(GU34/GT34>1,\"-（\"&ABS(ROUND(100*GU34/GT34-100,1))&\"％増）\",IF(GU34/GT34<1,\"○（\"&ABS(ROUND(100*GU34/GT34-100,1))&\"％減）\",\"\"))))),\"-\")","v":"-（7.5％増）"},{"$f":"IFERROR(IF(GT34=\"-\",\"-\",\"（\"&TEXT(GU34,\"#,###\")&\"-\"&TEXT(GT34,\"#,###\")&\"）/\"&TEXT(GT34,\"#,###\")&\"=\"&TEXT((GU34-GT34)/GT34*100,\"0.0\")&\"%\"),\"-\")","v":"（2,331,366-2,168,000）/2,168,000=7.5%"},{"$f":"IFERROR(IF(GW34=\"-\",\"-\",IF(GW34=\"\",\"-\",IF(GW34/GV34=1,\"△\",IF(GW34/GV34>1,\"-（\"&ABS(ROUND(100*GW34/GV34-100,1))&\"％増）\",IF(GW34/GV34<1,\"○（\"&ABS(ROUND(100*GW34/GV34-100,1))&\"％減）\",\"\"))))),\"-\")","v":"○（5.6％減）"},{"$f":"IFERROR(IF(GV34=\"-\",\"-\",\"（\"&TEXT(GW34,\"#,###\")&\"-\"&TEXT(GV34,\"#,###\")&\"）/\"&TEXT(GV34,\"#,###\")&\"=\"&TEXT((GW34-GV34)/GV34*100,\"0.0\")&\"%\"),\"-\")","v":"（2,331,366-2,468,860）/2,468,860=-5.6%"},{"$f":"IFERROR(IF(GY34=\"-\",\"-\",IF(GY34=\"\",\"-\",IF(GY34/GX34=1,\"△\",IF(GY34/GX34>1,\"-（\"&ABS(ROUND(100*GY34/GX34-100,1))&\"％増）\",IF(GY34/GX34<1,\"○（\"&ABS(ROUND(100*GY34/GX34-100,1))&\"％減）\",\"\"))))),\"-\")","v":"-（30.5％増）"},{"$f":"IFERROR(IF(GX34=\"-\",\"-\",\"（\"&TEXT(GY34,\"#,###\")&\"-\"&TEXT(GX34,\"#,###\")&\"）/\"&TEXT(GX34,\"#,###\")&\"=\"&TEXT((GY34-GX34)/GX34*100,\"0.0\")&\"%\"),\"-\")","v":"（2,331,366-1,787,000）/1,787,000=30.5%"},{"$f":"IFERROR(IF(HA34=\"-\",\"-\",IF(HA34=\"\",\"-\",IF(ROUND(HA34/GZ34,3)=1,\"△\",IF(HA34/GZ34>1,\"-（\"&ABS(ROUND(100*HA34/GZ34-100,1))&\"％増）\",IF(HA34/GZ34<1,\"○（\"&ABS(ROUND(100*HA34/GZ34-100,1))&\"％減）\",\"\"))))),\"-\")","v":"△"},{"$f":"IFERROR(IF(GZ34=\"-\",\"-\",\"（\"&TEXT(HA34,\"#,###\")&\"-\"&TEXT(GZ34,\"#,###\")&\"）/\"&TEXT(GZ34,\"#,###\")&\"=\"&TEXT((HA34-GZ34)/GZ34*100,\"0.0\")&\"%\"),\"-\")","v":"（5,128,506-5,129,000）/5,129,000=0.0%"},{"$f":"IFERROR(IF(HC34=\"-\",\"-\",IF(HC34=\"\",\"-\",IF(HC34/HB34=1,\"△\",IF(HC34/HB34>1,\"-（\"&ABS(ROUND(100*HC34/HB34-100,1))&\"％増）\",IF(HC34/HB34<1,\"○（\"&ABS(ROUND(100*HC34/HB34-100,1))&\"％減）\",\"\"))))),\"-\")","v":"○（1.6％減）"},{"$f":"IFERROR(IF(HB34=\"-\",\"-\",\"（\"&TEXT(HC34,\"#,###\")&\"-\"&TEXT(HB34,\"#,###\")&\"）/\"&TEXT(HB34,\"#,###\")&\"=\"&TEXT((HC34-HB34)/HB34*100,\"0.0\")&\"%\"),\"-\")","v":"（5,128,506-5,211,000）/5,211,000=-1.6%"},{"$f":"IFERROR(IF(HE34=\"-\",\"-\",IF(HE34=\"\",\"-\",IF(HE34/HD34=1,\"△\",IF(HE34/HD34>1,\"-（\"&ABS(ROUND(100*HE34/HD34-100,1))&\"％増）\",IF(HE34/HD34<1,\"○（\"&ABS(ROUND(100*HE34/HD34-100,1))&\"％減）\",\"\"))))),\"-\")","v":"○（11.5％減）"},{"$f":"IFERROR(IF(HD34=\"-\",\"-\",\"（\"&TEXT(HE34,\"#,###\")&\"-\"&TEXT(HD34,\"#,###\")&\"）/\"&TEXT(HD34,\"#,###\")&\"=\"&TEXT((HE34-HD34)/HD34*100,\"0.0\")&\"%\"),\"-\")","v":"（5,128,506-5,797,960）/5,797,960=-11.5%"},{"$f":"IFERROR(IF(HG34=\"-\",\"-\",IF(HG34=\"\",\"-\",IF(HG34/HF34=1,\"△\",IF(HG34/HF34>1,\"-（\"&ABS(ROUND(100*HG34/HF34-100,1))&\"％増）\",IF(HG34/HF34<1,\"○（\"&ABS(ROUND(100*HG34/HF34-100,1))&\"％減）\",\"\"))))),\"-\")","v":"-（16.4％増）"},{"$f":"IFERROR(IF(HF34=\"-\",\"-\",\"（\"&TEXT(HG34,\"#,###\")&\"-\"&TEXT(HF34,\"#,###\")&\"）/\"&TEXT(HF34,\"#,###\")&\"=\"&TEXT((HG34-HF34)/HF34*100,\"0.0\")&\"%\"),\"-\")","v":"（5,128,506-4,405,000）/4,405,000=16.4%"},{"$f":"IFERROR(IF(HI34=\"-\",\"-\",IF(HI34=\"\",\"-\",IF(HI34/HH34=1,\"△\",IF(HI34/HH34>1,\"-（\"&ABS(ROUND(100*HI34/HH34-100,1))&\"％増）\",IF(HI34/HH34<1,\"○（\"&ABS(ROUND(100*HI34/HH34-100,1))&\"％減）\",\"\"))))),\"-\")","v":"-（7.2％増）"},{"$f":"IFERROR(IF(HH34=\"-\",\"-\",\"（\"&TEXT(HI34,\"#,###\")&\"-\"&TEXT(HH34,\"#,###\")&\"）/\"&TEXT(HH34,\"#,###\")&\"=\"&TEXT((HI34-HH34)/HH34*100,\"0.0\")&\"%\"),\"-\")","v":"（1,915,600-1,787,000）/1,787,000=7.2%"},{"$f":"IFERROR(IF(HK34=\"-\",\"-\",IF(HK34=\"\",\"-\",IF(HK34/HJ34=1,\"△\",IF(HK34/HJ34>1,\"-（\"&ABS(ROUND(100*HK34/HJ34-100,1))&\"％増）\",IF(HK34/HJ34<1,\"○（\"&ABS(ROUND(100*HK34/HJ34-100,1))&\"％減）\",\"\"))))),\"-\")","v":"○（11.6％減）"},{"$f":"IFERROR(IF(HJ34=\"-\",\"-\",\"（\"&TEXT(HK34,\"#,###\")&\"-\"&TEXT(HJ34,\"#,###\")&\"）/\"&TEXT(HJ34,\"#,###\")&\"=\"&TEXT((HK34-HJ34)/HJ34*100,\"0.0\")&\"%\"),\"-\")","v":"（1,915,600-2,168,000）/2,168,000=-11.6%"},{"$f":"IFERROR(IF(HM34=\"-\",\"-\",IF(HM34=\"\",\"-\",IF(HM34/HL34=1,\"△\",IF(HM34/HL34>1,\"-（\"&ABS(ROUND(100*HM34/HL34-100,1))&\"％増）\",IF(HM34/HL34<1,\"○（\"&ABS(ROUND(100*HM34/HL34-100,1))&\"％減）\",\"\"))))),\"-\")","v":"○（15.8％減）"},{"$f":"IFERROR(IF(HL34=\"-\",\"-\",\"（\"&TEXT(HM34,\"#,###\")&\"-\"&TEXT(HL34,\"#,###\")&\"）/\"&TEXT(HL34,\"#,###\")&\"=\"&TEXT((HM34-HL34)/HL34*100,\"0.0\")&\"%\"),\"-\")","v":"（1,915,600-2,274,000）/2,274,000=-15.8%"},{"$f":"IFERROR(IF(HO34=\"-\",\"-\",IF(HO34=\"\",\"-\",IF(HO34/HN34=1,\"△\",IF(HO34/HN34>1,\"-（\"&ABS(ROUND(100*HO34/HN34-100,1))&\"％増）\",IF(HO34/HN34<1,\"○（\"&ABS(ROUND(100*HO34/HN34-100,1))&\"％減）\",\"\"))))),\"-\")","v":"○（22.4％減）"},{"$f":"IFERROR(IF(HN34=\"-\",\"-\",\"（\"&TEXT(HO34,\"#,###\")&\"-\"&TEXT(HN34,\"#,###\")&\"）/\"&TEXT(HN34,\"#,###\")&\"=\"&TEXT((HO34-HN34)/HN34*100,\"0.0\")&\"%\"),\"-\")","v":"（1,915,600-2,468,860）/2,468,860=-22.4%"},{"$f":"IFERROR(IF(HQ34=\"-\",\"-\",IF(HQ34=\"\",\"-\",IF(HQ34/HP34=1,\"△\",IF(HQ34/HP34>1,\"-（\"&ABS(ROUND(100*HQ34/HP34-100,1))&\"％増）\",IF(HQ34/HP34<1,\"○（\"&ABS(ROUND(100*HQ34/HP34-100,1))&\"％減）\",\"\"))))),\"-\")","v":"-（5％増）"},{"$f":"IFERROR(IF(HP34=\"-\",\"-\",\"（\"&TEXT(HQ34,\"#,###\")&\"-\"&TEXT(HP34,\"#,###\")&\"）/\"&TEXT(HP34,\"#,###\")&\"=\"&TEXT((HQ34-HP34)/HP34*100,\"0.0\")&\"%\"),\"-\")","v":"（4,625,324-4,405,000）/4,405,000=5.0%"},{"$f":"IFERROR(IF(HS34=\"-\",\"-\",IF(HS34=\"\",\"-\",IF(HS34/HR34=1,\"△\",IF(HS34/HR34>1,\"-（\"&ABS(ROUND(100*HS34/HR34-100,1))&\"％増）\",IF(HS34/HR34<1,\"○（\"&ABS(ROUND(100*HS34/HR34-100,1))&\"％減）\",\"\"))))),\"-\")","v":"○（11.2％減）"},{"$f":"IFERROR(IF(HR34=\"-\",\"-\",\"（\"&TEXT(HS34,\"#,###\")&\"-\"&TEXT(HR34,\"#,###\")&\"）/\"&TEXT(HR34,\"#,###\")&\"=\"&TEXT((HS34-HR34)/HR34*100,\"0.0\")&\"%\"),\"-\")","v":"（4,625,324-5,211,000）/5,211,000=-11.2%"},{"$f":"IFERROR(IF(HU34=\"-\",\"-\",IF(HU34=\"\",\"-\",IF(HU34/HT34=1,\"△\",IF(HU34/HT34>1,\"-（\"&ABS(ROUND(100*HU34/HT34-100,1))&\"％増）\",IF(HU34/HT34<1,\"○（\"&ABS(ROUND(100*HU34/HT34-100,1))&\"％減）\",\"\"))))),\"-\")","v":"○（9.8％減）"},{"$f":"IFERROR(IF(HT34=\"-\",\"-\",\"（\"&TEXT(HU34,\"#,###\")&\"-\"&TEXT(HT34,\"#,###\")&\"）/\"&TEXT(HT34,\"#,###\")&\"=\"&TEXT((HU34-HT34)/HT34*100,\"0.0\")&\"%\"),\"-\")","v":"（4,625,324-5,129,000）/5,129,000=-9.8%"},{"$f":"IFERROR(IF(HW34=\"-\",\"-\",IF(HW34=\"\",\"-\",IF(HW34/HV34=1,\"△\",IF(HW34/HV34>1,\"-（\"&ABS(ROUND(100*HW34/HV34-100,1))&\"％増）\",IF(HW34/HV34<1,\"○（\"&ABS(ROUND(100*HW34/HV34-100,1))&\"％減）\",\"\"))))),\"-\")","v":"○（20.2％減）"},{"$f":"IFERROR(IF(HV34=\"-\",\"-\",\"（\"&TEXT(HW34,\"#,###\")&\"-\"&TEXT(HV34,\"#,###\")&\"）/\"&TEXT(HV34,\"#,###\")&\"=\"&TEXT((HW34-HV34)/HV34*100,\"0.0\")&\"%\"),\"-\")","v":"（4,625,324-5,797,960）/5,797,960=-20.2%"},{"$f":"IFERROR(IF(HY34=\"／\",\"／\",IF(HY34=\"\",\"／\",IF(HY34/HX34=1,\"△\",IF(HY34/HX34>1,\"／（\"&ABS(ROUND(100*HY34/HX34/100,1))&\"％増）\",IF(HY34/HX34<1,\"○（\"&ABS(ROUND(100*HY34/HX34/100,1))&\"％減）\",\"\"))))),\"／\")","v":"／"},{"$f":"IFERROR(IF(HX34=\"／\",\"／\",\"（\"&TEXT(HY34,\"#,###\")&\"／\"&TEXT(HX34,\"#,###\")&\"）/\"&TEXT(HX34,\"#,###\")&\"=\"&TEXT((HY34/HX34)/HX34*100,\"0.0\")&\"%\"),\"／\")","v":"／"},{"$f":"IFERROR(IF(IA34=\"／\",\"／\",IF(IA34=\"\",\"／\",IF(IA34/HZ34=1,\"△\",IF(IA34/HZ34>1,\"／（\"&ABS(ROUND(100*IA34/HZ34/100,1))&\"％増）\",IF(IA34/HZ34<1,\"○（\"&ABS(ROUND(100*IA34/HZ34/100,1))&\"％減）\",\"\"))))),\"／\")","v":"／"},{"$f":"IFERROR(IF(HZ34=\"／\",\"／\",\"（\"&TEXT(IA34,\"#,###\")&\"／\"&TEXT(HZ34,\"#,###\")&\"）/\"&TEXT(HZ34,\"#,###\")&\"=\"&TEXT((IA34/HZ34)/HZ34*100,\"0.0\")&\"%\"),\"／\")","v":"／"},{"$f":"IFERROR(IF(IC34=\"／\",\"／\",IF(IC34=\"\",\"／\",IF(IC34/IB34=1,\"△\",IF(IC34/IB34>1,\"／（\"&ABS(ROUND(100*IC34/IB34/100,1))&\"％増）\",IF(IC34/IB34<1,\"○（\"&ABS(ROUND(100*IC34/IB34/100,1))&\"％減）\",\"\"))))),\"／\")","v":"／"},{"$f":"IFERROR(IF(IB34=\"／\",\"／\",\"（\"&TEXT(IC34,\"#,###\")&\"／\"&TEXT(IB34,\"#,###\")&\"）/\"&TEXT(IB34,\"#,###\")&\"=\"&TEXT((IC34/IB34)/IB34*100,\"0.0\")&\"%\"),\"／\")","v":"／"},{"$f":"IFERROR(IF(IE34=\"／\",\"／\",IF(IE34=\"\",\"／\",IF(IE34/ID34=1,\"△\",IF(IE34/ID34>1,\"／（\"&ABS(ROUND(100*IE34/ID34/100,1))&\"％増）\",IF(IE34/ID34<1,\"○（\"&ABS(ROUND(100*IE34/ID34/100,1))&\"％減）\",\"\"))))),\"／\")","v":"／"},{"$f":"IFERROR(IF(ID34=\"／\",\"／\",\"（\"&TEXT(IE34,\"#,###\")&\"／\"&TEXT(ID34,\"#,###\")&\"）/\"&TEXT(ID34,\"#,###\")&\"=\"&TEXT((IE34/ID34)/ID34*100,\"0.0\")&\"%\"),\"／\")","v":"／"},{"$f":"IFERROR(IF(IG34=\"／\",\"／\",IF(IG34=\"\",\"／\",IF(IG34/IF34=1,\"△\",IF(IG34/IF34>1,\"／（\"&ABS(ROUND(100*IG34/IF34/100,1))&\"％増）\",IF(IG34/IF34<1,\"○（\"&ABS(ROUND(100*IG34/IF34/100,1))&\"％減）\",\"\"))))),\"／\")","v":"／"},{"$f":"IFERROR(IF(IF34=\"／\",\"／\",\"（\"&TEXT(IG34,\"#,###\")&\"／\"&TEXT(IF34,\"#,###\")&\"）/\"&TEXT(IF34,\"#,###\")&\"=\"&TEXT((IG34/IF34)/IF34*100,\"0.0\")&\"%\"),\"／\")","v":"／"},{"$f":"IFERROR(IF(II34=\"／\",\"／\",IF(II34=\"\",\"／\",IF(II34/IH34=1,\"△\",IF(II34/IH34>1,\"／（\"&ABS(ROUND(100*II34/IH34/100,1))&\"％増）\",IF(II34/IH34<1,\"○（\"&ABS(ROUND(100*II34/IH34/100,1))&\"％減）\",\"\"))))),\"／\")","v":"／"},{"$f":"IFERROR(IF(IH34=\"／\",\"／\",\"（\"&TEXT(II34,\"#,###\")&\"／\"&TEXT(IH34,\"#,###\")&\"）/\"&TEXT(IH34,\"#,###\")&\"=\"&TEXT((II34/IH34)/IH34*100,\"0.0\")&\"%\"),\"／\")","v":"／"},{"$f":"IFERROR(IF(IK34=\"／\",\"／\",IF(IK34=\"\",\"／\",IF(IK34/IJ34=1,\"△\",IF(IK34/IJ34>1,\"／（\"&ABS(ROUND(100*IK34/IJ34/100,1))&\"％増）\",IF(IK34/IJ34<1,\"○（\"&ABS(ROUND(100*IK34/IJ34/100,1))&\"％減）\",\"\"))))),\"／\")","v":"／"},{"$f":"IFERROR(IF(IJ34=\"／\",\"／\",\"（\"&TEXT(IK34,\"#,###\")&\"／\"&TEXT(IJ34,\"#,###\")&\"）/\"&TEXT(IJ34,\"#,###\")&\"=\"&TEXT((IK34/IJ34)/IJ34*100,\"0.0\")&\"%\"),\"／\")","v":"／"},{"$f":"IFERROR(IF(IM34=\"／\",\"／\",IF(IM34=\"\",\"／\",IF(IM34/IL34=1,\"△\",IF(IM34/IL34>1,\"／（\"&ABS(ROUND(100*IM34/IL34/100,1))&\"％増）\",IF(IM34/IL34<1,\"○（\"&ABS(ROUND(100*IM34/IL34/100,1))&\"％減）\",\"\"))))),\"／\")","v":"／"},{"$f":"IFERROR(IF(IL34=\"／\",\"／\",\"（\"&TEXT(IM34,\"#,###\")&\"／\"&TEXT(IL34,\"#,###\")&\"）/\"&TEXT(IL34,\"#,###\")&\"=\"&TEXT((IM34/IL34)/IL34*100,\"0.0\")&\"%\"),\"／\")","v":"／"},{"$f":"IFERROR(IF(IO34=\"／\",\"／\",IF(IO34=\"\",\"／\",IF(IO34/IN34=1,\"△\",IF(IO34/IN34>1,\"／（\"&ABS(ROUND(100*IO34/IN34/100,1))&\"％増）\",IF(IO34/IN34<1,\"○（\"&ABS(ROUND(100*IO34/IN34/100,1))&\"％減）\",\"\"))))),\"／\")","v":"／"},{"$f":"IFERROR(IF(IN34=\"／\",\"／\",\"（\"&TEXT(IO34,\"#,###\")&\"／\"&TEXT(IN34,\"#,###\")&\"）/\"&TEXT(IN34,\"#,###\")&\"=\"&TEXT((IO34/IN34)/IN34*100,\"0.0\")&\"%\"),\"／\")","v":"／"},{"$f":"IFERROR(IF(IQ34=\"／\",\"／\",IF(IQ34=\"\",\"／\",IF(IQ34/IP34=1,\"△\",IF(IQ34/IP34>1,\"／（\"&ABS(ROUND(100*IQ34/IP34/100,1))&\"％増）\",IF(IQ34/IP34<1,\"○（\"&ABS(ROUND(100*IQ34/IP34/100,1))&\"％減）\",\"\"))))),\"／\")","v":"／"},{"$f":"IFERROR(IF(IP34=\"／\",\"／\",\"（\"&TEXT(IQ34,\"#,###\")&\"／\"&TEXT(IP34,\"#,###\")&\"）/\"&TEXT(IP34,\"#,###\")&\"=\"&TEXT((IQ34/IP34)/IP34*100,\"0.0\")&\"%\"),\"／\")","v":"／"},{"$f":"IFERROR(IF(IS34=\"／\",\"／\",IF(IS34=\"\",\"／\",IF(IS34/IR34=1,\"△\",IF(IS34/IR34>1,\"／（\"&ABS(ROUND(100*IS34/IR34/100,1))&\"％増）\",IF(IS34/IR34<1,\"○（\"&ABS(ROUND(100*IS34/IR34/100,1))&\"％減）\",\"\"))))),\"／\")","v":"／"},{"$f":"IFERROR(IF(IR34=\"／\",\"／\",\"（\"&TEXT(IS34,\"#,###\")&\"／\"&TEXT(IR34,\"#,###\")&\"）/\"&TEXT(IR34,\"#,###\")&\"=\"&TEXT((IS34/IR34)/IR34*100,\"0.0\")&\"%\"),\"／\")","v":"／"},{"$f":"IFERROR(IF(IU34=\"／\",\"／\",IF(IU34=\"\",\"／\",IF(IU34/IT34=1,\"△\",IF(IU34/IT34>1,\"／（\"&ABS(ROUND(100*IU34/IT34/100,1))&\"％増）\",IF(IU34/IT34<1,\"○（\"&ABS(ROUND(100*IU34/IT34/100,1))&\"％減）\",\"\"))))),\"／\")","v":"／"},{"$f":"IFERROR(IF(IT34=\"／\",\"／\",\"（\"&TEXT(IU34,\"#,###\")&\"／\"&TEXT(IT34,\"#,###\")&\"）/\"&TEXT(IT34,\"#,###\")&\"=\"&TEXT((IU34/IT34)/IT34*100,\"0.0\")&\"%\"),\"／\")","v":"／"}]
[null,null,null,"工程",null,{"$f":"IFERROR(IF(G36=\"-\",\"-\",IF(G36=\"\",\"-\",IF(ROUND(G36,3)/F36=1,\"△\",IF(ROUND(G36,3)/F36>1,\"-（\"&ABS(ROUND(100*ROUND(G36,3)/F36-100,1))&\"％増）\",IF(ROUND(G36,3)/F36<1,\"○（\"&ABS(ROUND(100*ROUND(G36,3)/F36-100,1))&\"％減）\",\"\"))))),\"-\")","v":"○（55.4％減）"},{"$f":"IFERROR(IF(F36=\"-\",\"-\",\"（\"&TEXT(ROUND(G36,3),\"##0.000\")&\"-\"&TEXT(F36,\"##0.000\")&\"）/\"&TEXT(F36,\"##0.000\")&\"=\"&TEXT((ROUND(G36,3)-F36)/F36*100,\"0.0\")&\"%\"),\"-\")","v":"（2.000-4.481）/4.481=-55.4%"},{"$f":"IFERROR(IF(I36=\"-\",\"-\",IF(I36=\"\",\"-\",IF(ROUND(I36,3)/H36=1,\"△\",IF(ROUND(I36,3)/H36>1,\"-（\"&ABS(ROUND(100*ROUND(I36,3)/H36-100,1))&\"％増）\",IF(ROUND(I36,3)/H36<1,\"○（\"&ABS(ROUND(100*ROUND(I36,3)/H36-100,1))&\"％減）\",\"\"))))),\"-\")","v":"○（64.7％減）"},{"$f":"IFERROR(IF(H36=\"-\",\"-\",\"（\"&TEXT(ROUND(I36,3),\"##0.000\")&\"-\"&TEXT(H36,\"##0.000\")&\"）/\"&TEXT(H36,\"##0.000\")&\"=\"&TEXT((ROUND(I36,3)-H36)/H36*100,\"0.0\")&\"%\"),\"-\")","v":"（2.000-5.664）/5.664=-64.7%"},{"$f":"IFERROR(IF(K36=\"-\",\"-\",IF(K36=\"\",\"-\",IF(ROUND(K36,3)/J36=1,\"△\",IF(ROUND(K36,3)/J36>1,\"-（\"&ABS(ROUND(100*ROUND(K36,3)/J36-100,1))&\"％増）\",IF(ROUND(K36,3)/J36<1,\"○（\"&ABS(ROUND(100*ROUND(K36,3)/J36-100,1))&\"％減）\",\"\"))))),\"-\")","v":"○（64.7％減）"},{"$f":"IFERROR(IF(J36=\"-\",\"-\",\"（\"&TEXT(ROUND(K36,3),\"##0.000\")&\"-\"&TEXT(J36,\"##0.000\")&\"）/\"&TEXT(J36,\"##0.000\")&\"=\"&TEXT((ROUND(K36,3)-J36)/J36*100,\"0.0\")&\"%\"),\"-\")","v":"（2.000-5.664）/5.664=-64.7%"},{"$f":"IFERROR(IF(M36=\"-\",\"-\",IF(M36=\"\",\"-\",IF(ROUND(M36,3)/L36=1,\"△\",IF(ROUND(M36,3)/L36>1,\"-（\"&ABS(ROUND(100*ROUND(M36,3)/L36-100,1))&\"％増）\",IF(ROUND(M36,3)/L36<1,\"○（\"&ABS(ROUND(100*ROUND(M36,3)/L36-100,1))&\"％減）\",\"\"))))),\"-\")","v":"○（70.3％減）"},{"$f":"IFERROR(IF(L36=\"-\",\"-\",\"（\"&TEXT(ROUND(M36,3),\"##0.000\")&\"-\"&TEXT(L36,\"##0.000\")&\"）/\"&TEXT(L36,\"##0.000\")&\"=\"&TEXT((ROUND(M36,3)-L36)/L36*100,\"0.0\")&\"%\"),\"-\")","v":"（2.000-6.740）/6.740=-70.3%"},{"$f":"IFERROR(IF(O36=\"-\",\"-\",IF(O36=\"\",\"-\",IF(ROUND(O36,3)/N36=1,\"△\",IF(ROUND(O36,3)/N36>1,\"-（\"&ABS(ROUND(100*ROUND(O36,3)/N36-100,1))&\"％増）\",IF(ROUND(O36,3)/N36<1,\"○（\"&ABS(ROUND(100*ROUND(O36,3)/N36-100,1))&\"％減）\",\"\"))))),\"-\")","v":"○（71.2％減）"},{"$f":"IFERROR(IF(N36=\"-\",\"-\",\"（\"&TEXT(ROUND(O36,3),\"##0.000\")&\"-\"&TEXT(N36,\"##0.000\")&\"）/\"&TEXT(N36,\"##0.000\")&\"=\"&TEXT((ROUND(O36,3)-N36)/N36*100,\"0.0\")&\"%\"),\"-\")","v":"（4.000-13.871）/13.871=-71.2%"},{"$f":"IFERROR(IF(Q36=\"-\",\"-\",IF(Q36=\"\",\"-\",IF(ROUND(Q36,3)/P36=1,\"△\",IF(ROUND(Q36,3)/P36>1,\"-（\"&ABS(ROUND(100*ROUND(Q36,3)/P36-100,1))&\"％増）\",IF(ROUND(Q36,3)/P36<1,\"○（\"&ABS(ROUND(100*ROUND(Q36,3)/P36-100,1))&\"％減）\",\"\"))))),\"-\")","v":"○（74.6％減）"},{"$f":"IFERROR(IF(P36=\"-\",\"-\",\"（\"&TEXT(ROUND(Q36,3),\"##0.000\")&\"-\"&TEXT(P36,\"##0.000\")&\"）/\"&TEXT(P36,\"##0.000\")&\"=\"&TEXT((ROUND(Q36,3)-P36)/P36*100,\"0.0\")&\"%\"),\"-\")","v":"（4.000-15.770）/15.770=-74.6%"},{"$f":"IFERROR(IF(S36=\"-\",\"-\",IF(S36=\"\",\"-\",IF(ROUND(S36,3)/R36=1,\"△\",IF(ROUND(S36,3)/R36>1,\"-（\"&ABS(ROUND(100*ROUND(S36,3)/R36-100,1))&\"％増）\",IF(ROUND(S36,3)/R36<1,\"○（\"&ABS(ROUND(100*ROUND(S36,3)/R36-100,1))&\"％減）\",\"\"))))),\"-\")","v":"○（78.6％減）"},{"$f":"IFERROR(IF(R36=\"-\",\"-\",\"（\"&TEXT(ROUND(S36,3),\"##0.000\")&\"-\"&TEXT(R36,\"##0.000\")&\"）/\"&TEXT(R36,\"##0.000\")&\"=\"&TEXT((ROUND(S36,3)-R36)/R36*100,\"0.0\")&\"%\"),\"-\")","v":"（4.000-18.700）/18.700=-78.6%"},{"$f":"IFERROR(IF(U36=\"-\",\"-\",IF(U36=\"\",\"-\",IF(ROUND(U36,3)/T36=1,\"△\",IF(ROUND(U36,3)/T36>1,\"-（\"&ABS(ROUND(100*ROUND(U36,3)/T36-100,1))&\"％増）\",IF(ROUND(U36,3)/T36<1,\"○（\"&ABS(ROUND(100*ROUND(U36,3)/T36-100,1))&\"％減）\",\"\"))))),\"-\")","v":"○（50.5％減）"},{"$f":"IFERROR(IF(T36=\"-\",\"-\",\"（\"&TEXT(ROUND(U36,3),\"##0.000\")&\"-\"&TEXT(T36,\"##0.000\")&\"）/\"&TEXT(T36,\"##0.000\")&\"=\"&TEXT((ROUND(U36,3)-T36)/T36*100,\"0.0\")&\"%\"),\"-\")","v":"（2.000-4.039）/4.039=-50.5%"},{"$f":"IFERROR(IF(W36=\"-\",\"-\",IF(W36=\"\",\"-\",IF(ROUND(W36,3)/V36=1,\"△\",IF(ROUND(W36,3)/V36>1,\"-（\"&ABS(ROUND(100*ROUND(W36,3)/V36-100,1))&\"％増）\",IF(ROUND(W36,3)/V36<1,\"○（\"&ABS(ROUND(100*ROUND(W36,3)/V36-100,1))&\"％減）\",\"\"))))),\"-\")","v":"○（71.6％減）"},{"$f":"IFERROR(IF(V36=\"-\",\"-\",\"（\"&TEXT(ROUND(W36,3),\"##0.000\")&\"-\"&TEXT(V36,\"##0.000\")&\"）/\"&TEXT(V36,\"##0.000\")&\"=\"&TEXT((ROUND(W36,3)-V36)/V36*100,\"0.0\")&\"%\"),\"-\")","v":"（4.000-14.069）/14.069=-71.6%"},{"$f":"IFERROR(IF(Y36=\"-\",\"-\",IF(Y36=\"\",\"-\",IF(ROUND(Y36,3)/X36=1,\"△\",IF(ROUND(Y36,3)/X36>1,\"-（\"&ABS(ROUND(100*ROUND(Y36,3)/X36-100,1))&\"％増）\",IF(ROUND(Y36,3)/X36<1,\"○（\"&ABS(ROUND(100*ROUND(Y36,3)/X36-100,1))&\"％減）\",\"\"))))),\"-\")","v":"○（5％減）"},{"$f":"IFERROR(IF(X36=\"-\",\"-\",\"（\"&TEXT(ROUND(Y36,3),\"##0.000\")&\"-\"&TEXT(X36,\"##0.000\")&\"）/\"&TEXT(X36,\"##0.000\")&\"=\"&TEXT((ROUND(Y36,3)-X36)/X36*100,\"0.0\")&\"%\"),\"-\")","v":"（6.400-6.740）/6.740=-5.0%"},{"$f":"IFERROR(IF(AA36=\"-\",\"-\",IF(AA36=\"\",\"-\",IF(ROUND(AA36,3)/Z36=1,\"△\",IF(ROUND(AA36,3)/Z36>1,\"-（\"&ABS(ROUND(100*ROUND(AA36,3)/Z36-100,1))&\"％増）\",IF(ROUND(AA36,3)/Z36<1,\"○（\"&ABS(ROUND(100*ROUND(AA36,3)/Z36-100,1))&\"％減）\",\"\"))))),\"-\")","v":"-（13％増）"},{"$f":"IFERROR(IF(Z36=\"-\",\"-\",\"（\"&TEXT(ROUND(AA36,3),\"##0.000\")&\"-\"&TEXT(Z36,\"##0.000\")&\"）/\"&TEXT(Z36,\"##0.000\")&\"=\"&TEXT((ROUND(AA36,3)-Z36)/Z36*100,\"0.0\")&\"%\"),\"-\")","v":"（6.400-5.664）/5.664=13.0%"},{"$f":"IFERROR(IF(AC36=\"-\",\"-\",IF(AC36=\"\",\"-\",IF(ROUND(AC36,3)/AB36=1,\"△\",IF(ROUND(AC36,3)/AB36>1,\"-（\"&ABS(ROUND(100*ROUND(AC36,3)/AB36-100,1))&\"％増）\",IF(ROUND(AC36,3)/AB36<1,\"○（\"&ABS(ROUND(100*ROUND(AC36,3)/AB36-100,1))&\"％減）\",\"\"))))),\"-\")","v":"-（42.8％増）"},{"$f":"IFERROR(IF(AB36=\"-\",\"-\",\"（\"&TEXT(ROUND(AC36,3),\"##0.000\")&\"-\"&TEXT(AB36,\"##0.000\")&\"）/\"&TEXT(AB36,\"##0.000\")&\"=\"&TEXT((ROUND(AC36,3)-AB36)/AB36*100,\"0.0\")&\"%\"),\"-\")","v":"（6.400-4.481）/4.481=42.8%"},{"$f":"IFERROR(IF(AE36=\"-\",\"-\",IF(AE36=\"\",\"-\",IF(ROUND(AE36,3)/AD36=1,\"△\",IF(ROUND(AE36,3)/AD36>1,\"-（\"&ABS(ROUND(100*ROUND(AE36,3)/AD36-100,1))&\"％増）\",IF(ROUND(AE36,3)/AD36<1,\"○（\"&ABS(ROUND(100*ROUND(AE36,3)/AD36-100,1))&\"％減）\",\"\"))))),\"-\")","v":"○（1.1％減）"},{"$f":"IFERROR(IF(AD36=\"-\",\"-\",\"（\"&TEXT(ROUND(AE36,3),\"##0.000\")&\"-\"&TEXT(AD36,\"##0.000\")&\"）/\"&TEXT(AD36,\"##0.000\")&\"=\"&TEXT((ROUND(AE36,3)-AD36)/AD36*100,\"0.0\")&\"%\"),\"-\")","v":"（18.500-18.700）/18.700=-1.1%"},{"$f":"IFERROR(IF(AG36=\"-\",\"-\",IF(AG36=\"\",\"-\",IF(ROUND(AG36,3)/AF36=1,\"△\",IF(ROUND(AG36,3)/AF36>1,\"-（\"&ABS(ROUND(100*ROUND(AG36,3)/AF36-100,1))&\"％増）\",IF(ROUND(AG36,3)/AF36<1,\"○（\"&ABS(ROUND(100*ROUND(AG36,3)/AF36-100,1))&\"％減）\",\"\"))))),\"-\")","v":"-（17.3％増）"},{"$f":"IFERROR(IF(AF36=\"-\",\"-\",\"（\"&TEXT(ROUND(AG36,3),\"##0.000\")&\"-\"&TEXT(AF36,\"##0.000\")&\"）/\"&TEXT(AF36,\"##0.000\")&\"=\"&TEXT((ROUND(AG36,3)-AF36)/AF36*100,\"0.0\")&\"%\"),\"-\")","v":"（18.500-15.770）/15.770=17.3%"},{"$f":"IFERROR(IF(AI36=\"-\",\"-\",IF(AI36=\"\",\"-\",IF(ROUND(AI36,3)/AH36=1,\"△\",IF(ROUND(AI36,3)/AH36>1,\"-（\"&ABS(ROUND(100*ROUND(AI36,3)/AH36-100,1))&\"％増）\",IF(ROUND(AI36,3)/AH36<1,\"○（\"&ABS(ROUND(100*ROUND(AI36,3)/AH36-100,1))&\"％減）\",\"\"))))),\"-\")","v":"-（33.4％増）"},{"$f":"IFERROR(IF(AH36=\"-\",\"-\",\"（\"&TEXT(ROUND(AI36,3),\"##0.000\")&\"-\"&TEXT(AH36,\"##0.000\")&\"）/\"&TEXT(AH36,\"##0.000\")&\"=\"&TEXT((ROUND(AI36,3)-AH36)/AH36*100,\"0.0\")&\"%\"),\"-\")","v":"（18.500-13.871）/13.871=33.4%"},{"$f":"IFERROR(IF(AK36=\"-\",\"-\",IF(AK36=\"\",\"-\",IF(ROUND(AK36,3)/AJ36=1,\"△\",IF(ROUND(AK36,3)/AJ36>1,\"-（\"&ABS(ROUND(100*ROUND(AK36,3)/AJ36-100,1))&\"％増）\",IF(ROUND(AK36,3)/AJ36<1,\"○（\"&ABS(ROUND(100*ROUND(AK36,3)/AJ36-100,1))&\"％減）\",\"\"))))),\"-\")","v":"-（58.5％増）"},{"$f":"IFERROR(IF(AJ36=\"-\",\"-\",\"（\"&TEXT(ROUND(AK36,3),\"##0.000\")&\"-\"&TEXT(AJ36,\"##0.000\")&\"）/\"&TEXT(AJ36,\"##0.000\")&\"=\"&TEXT((ROUND(AK36,3)-AJ36)/AJ36*100,\"0.0\")&\"%\"),\"-\")","v":"（6.400-4.039）/4.039=58.5%"},{"$f":"IFERROR(IF(AM36=\"-\",\"-\",IF(AM36=\"\",\"-\",IF(ROUND(AM36,3)/AL36=1,\"△\",IF(ROUND(AM36,3)/AL36>1,\"-（\"&ABS(ROUND(100*ROUND(AM36,3)/AL36-100,1))&\"％増）\",IF(ROUND(AM36,3)/AL36<1,\"○（\"&ABS(ROUND(100*ROUND(AM36,3)/AL36-100,1))&\"％減）\",\"\"))))),\"-\")","v":"-（31.5％増）"},{"$f":"IFERROR(IF(AL36=\"-\",\"-\",\"（\"&TEXT(ROUND(AM36,3),\"##0.000\")&\"-\"&TEXT(AL36,\"##0.000\")&\"）/\"&TEXT(AL36,\"##0.000\")&\"=\"&TEXT((ROUND(AM36,3)-AL36)/AL36*100,\"0.0\")&\"%\"),\"-\")","v":"（18.500-14.069）/14.069=31.5%"},{"$f":"IFERROR(IF(AO36=\"-\",\"-\",IF(AO36=\"\",\"-\",IF(ROUND(AO36,3)/AN36=1,\"△\",IF(ROUND(AO36,3)/AN36>1,\"-（\"&ABS(ROUND(100*ROUND(AO36,3)/AN36-100,1))&\"％増）\",IF(ROUND(AO36,3)/AN36<1,\"○（\"&ABS(ROUND(100*ROUND(AO36,3)/AN36-100,1))&\"％減）\",\"\"))))),\"-\")","v":"○（55.4％減）"},{"$f":"IFERROR(IF(AN36=\"-\",\"-\",\"（\"&TEXT(ROUND(AO36,3),\"##0.000\")&\"-\"&TEXT(AN36,\"##0.000\")&\"）/\"&TEXT(AN36,\"##0.000\")&\"=\"&TEXT((ROUND(AO36,3)-AN36)/AN36*100,\"0.0\")&\"%\"),\"-\")","v":"（2.000-4.481）/4.481=-55.4%"},{"$f":"IFERROR(IF(AQ36=\"-\",\"-\",IF(AQ36=\"\",\"-\",IF(ROUND(AQ36,3)/AP36=1,\"△\",IF(ROUND(AQ36,3)/AP36>1,\"-（\"&ABS(ROUND(100*ROUND(AQ36,3)/AP36-100,1))&\"％増）\",IF(ROUND(AQ36,3)/AP36<1,\"○（\"&ABS(ROUND(100*ROUND(AQ36,3)/AP36-100,1))&\"％減）\",\"\"))))),\"-\")","v":"○（64.7％減）"},{"$f":"IFERROR(IF(AP36=\"-\",\"-\",\"（\"&TEXT(ROUND(AQ36,3),\"##0.000\")&\"-\"&TEXT(AP36,\"##0.000\")&\"）/\"&TEXT(AP36,\"##0.000\")&\"=\"&TEXT((ROUND(AQ36,3)-AP36)/AP36*100,\"0.0\")&\"%\"),\"-\")","v":"（2.000-5.664）/5.664=-64.7%"},{"$f":"IFERROR(IF(AS36=\"-\",\"-\",IF(AS36=\"\",\"-\",IF(ROUND(AS36,3)/AR36=1,\"△\",IF(ROUND(AS36,3)/AR36>1,\"-（\"&ABS(ROUND(100*ROUND(AS36,3)/AR36-100,1))&\"％増）\",IF(ROUND(AS36,3)/AR36<1,\"○（\"&ABS(ROUND(100*ROUND(AS36,3)/AR36-100,1))&\"％減）\",\"\"))))),\"-\")","v":"○（70.3％減）"},{"$f":"IFERROR(IF(AR36=\"-\",\"-\",\"（\"&TEXT(ROUND(AS36,3),\"##0.000\")&\"-\"&TEXT(AR36,\"##0.000\")&\"）/\"&TEXT(AR36,\"##0.000\")&\"=\"&TEXT((ROUND(AS36,3)-AR36)/AR36*100,\"0.0\")&\"%\"),\"-\")","v":"（2.000-6.740）/6.740=-70.3%"},{"$f":"IFERROR(IF(AU36=\"-\",\"-\",IF(AU36=\"\",\"-\",IF(ROUND(AU36,3)/AT36=1,\"△\",IF(ROUND(AU36,3)/AT36>1,\"-（\"&ABS(ROUND(100*ROUND(AU36,3)/AT36-100,1))&\"％増）\",IF(ROUND(AU36,3)/AT36<1,\"○（\"&ABS(ROUND(100*ROUND(AU36,3)/AT36-100,1))&\"％減）\",\"\"))))),\"-\")","v":"○（71.2％減）"},{"$f":"IFERROR(IF(AT36=\"-\",\"-\",\"（\"&TEXT(ROUND(AU36,3),\"##0.000\")&\"-\"&TEXT(AT36,\"##0.000\")&\"）/\"&TEXT(AT36,\"##0.000\")&\"=\"&TEXT((ROUND(AU36,3)-AT36)/AT36*100,\"0.0\")&\"%\"),\"-\")","v":"（4.000-13.871）/13.871=-71.2%"},{"$f":"IFERROR(IF(AW36=\"-\",\"-\",IF(AW36=\"\",\"-\",IF(ROUND(AW36,3)/AV36=1,\"△\",IF(ROUND(AW36,3)/AV36>1,\"-（\"&ABS(ROUND(100*ROUND(AW36,3)/AV36-100,1))&\"％増）\",IF(ROUND(AW36,3)/AV36<1,\"○（\"&ABS(ROUND(100*ROUND(AW36,3)/AV36-100,1))&\"％減）\",\"\"))))),\"-\")","v":"○（74.6％減）"},{"$f":"IFERROR(IF(AV36=\"-\",\"-\",\"（\"&TEXT(ROUND(AW36,3),\"##0.000\")&\"-\"&TEXT(AV36,\"##0.000\")&\"）/\"&TEXT(AV36,\"##0.000\")&\"=\"&TEXT((ROUND(AW36,3)-AV36)/AV36*100,\"0.0\")&\"%\"),\"-\")","v":"（4.000-15.770）/15.770=-74.6%"},{"$f":"IFERROR(IF(AY36=\"-\",\"-\",IF(AY36=\"\",\"-\",IF(ROUND(AY36,3)/AX36=1,\"△\",IF(ROUND(AY36,3)/AX36>1,\"-（\"&ABS(ROUND(100*ROUND(AY36,3)/AX36-100,1))&\"％増）\",IF(ROUND(AY36,3)/AX36<1,\"○（\"&ABS(ROUND(100*ROUND(AY36,3)/AX36-100,1))&\"％減）\",\"\"))))),\"-\")","v":"○（78.6％減）"},{"$f":"IFERROR(IF(AX36=\"-\",\"-\",\"（\"&TEXT(ROUND(AY36,3),\"##0.000\")&\"-\"&TEXT(AX36,\"##0.000\")&\"）/\"&TEXT(AX36,\"##0.000\")&\"=\"&TEXT((ROUND(AY36,3)-AX36)/AX36*100,\"0.0\")&\"%\"),\"-\")","v":"（4.000-18.700）/18.700=-78.6%"},{"$f":"IFERROR(IF(BA36=\"-\",\"-\",IF(BA36=\"\",\"-\",IF(ROUND(BA36,3)/AZ36=1,\"△\",IF(ROUND(BA36,3)/AZ36>1,\"-（\"&ABS(ROUND(100*ROUND(BA36,3)/AZ36-100,1))&\"％増）\",IF(ROUND(BA36,3)/AZ36<1,\"○（\"&ABS(ROUND(100*ROUND(BA36,3)/AZ36-100,1))&\"％減）\",\"\"))))),\"-\")","v":"○（50.5％減）"},{"$f":"IFERROR(IF(AZ36=\"-\",\"-\",\"（\"&TEXT(ROUND(BA36,3),\"##0.000\")&\"-\"&TEXT(AZ36,\"##0.000\")&\"）/\"&TEXT(AZ36,\"##0.000\")&\"=\"&TEXT((ROUND(BA36,3)-AZ36)/AZ36*100,\"0.0\")&\"%\"),\"-\")","v":"（2.000-4.039）/4.039=-50.5%"},{"$f":"IFERROR(IF(BC36=\"-\",\"-\",IF(BC36=\"\",\"-\",IF(ROUND(BC36,3)/BB36=1,\"△\",IF(ROUND(BC36,3)/BB36>1,\"-（\"&ABS(ROUND(100*ROUND(BC36,3)/BB36-100,1))&\"％増）\",IF(ROUND(BC36,3)/BB36<1,\"○（\"&ABS(ROUND(100*ROUND(BC36,3)/BB36-100,1))&\"％減）\",\"\"))))),\"-\")","v":"○（71.6％減）"},{"$f":"IFERROR(IF(BB36=\"-\",\"-\",\"（\"&TEXT(ROUND(BC36,3),\"##0.000\")&\"-\"&TEXT(BB36,\"##0.000\")&\"）/\"&TEXT(BB36,\"##0.000\")&\"=\"&TEXT((ROUND(BC36,3)-BB36)/BB36*100,\"0.0\")&\"%\"),\"-\")","v":"（4.000-14.069）/14.069=-71.6%"},{"$f":"IFERROR(IF(BE36=\"-\",\"-\",IF(BE36=\"\",\"-\",IF(ROUND(BE36,3)/BD36=1,\"△\",IF(ROUND(BE36,3)/BD36>1,\"-（\"&ABS(ROUND(100*ROUND(BE36,3)/BD36-100,1))&\"％増）\",IF(ROUND(BE36,3)/BD36<1,\"○（\"&ABS(ROUND(100*ROUND(BE36,3)/BD36-100,1))&\"％減）\",\"\"))))),\"-\")","v":"○（1.8％減）"},{"$f":"IFERROR(IF(BD36=\"-\",\"-\",\"（\"&TEXT(ROUND(BE36,3),\"##0.000\")&\"-\"&TEXT(BD36,\"##0.000\")&\"）/\"&TEXT(BD36,\"##0.000\")&\"=\"&TEXT((ROUND(BE36,3)-BD36)/BD36*100,\"0.0\")&\"%\"),\"-\")","v":"（4.400-4.481）/4.481=-1.8%"},{"$f":"IFERROR(IF(BG36=\"-\",\"-\",IF(BG36=\"\",\"-\",IF(ROUND(BG36,3)/BF36=1,\"△\",IF(ROUND(BG36,3)/BF36>1,\"-（\"&ABS(ROUND(100*ROUND(BG36,3)/BF36-100,1))&\"％増）\",IF(ROUND(BG36,3)/BF36<1,\"○（\"&ABS(ROUND(100*ROUND(BG36,3)/BF36-100,1))&\"％減）\",\"\"))))),\"-\")","v":"○（22.3％減）"},{"$f":"IFERROR(IF(BF36=\"-\",\"-\",\"（\"&TEXT(ROUND(BG36,3),\"##0.000\")&\"-\"&TEXT(BF36,\"##0.000\")&\"）/\"&TEXT(BF36,\"##0.000\")&\"=\"&TEXT((ROUND(BG36,3)-BF36)/BF36*100,\"0.0\")&\"%\"),\"-\")","v":"（4.400-5.664）/5.664=-22.3%"},{"$f":"IFERROR(IF(BI36=\"-\",\"-\",IF(BI36=\"\",\"-\",IF(ROUND(BI36,3)/BH36=1,\"△\",IF(ROUND(BI36,3)/BH36>1,\"-（\"&ABS(ROUND(100*ROUND(BI36,3)/BH36-100,1))&\"％増）\",IF(ROUND(BI36,3)/BH36<1,\"○（\"&ABS(ROUND(100*ROUND(BI36,3)/BH36-100,1))&\"％減）\",\"\"))))),\"-\")","v":"○（34.7％減）"},{"$f":"IFERROR(IF(BH36=\"-\",\"-\",\"（\"&TEXT(ROUND(BI36,3),\"##0.000\")&\"-\"&TEXT(BH36,\"##0.000\")&\"）/\"&TEXT(BH36,\"##0.000\")&\"=\"&TEXT((ROUND(BI36,3)-BH36)/BH36*100,\"0.0\")&\"%\"),\"-\")","v":"（4.400-6.740）/6.740=-34.7%"},{"$f":"IFERROR(IF(BK36=\"-\",\"-\",IF(BK36=\"\",\"-\",IF(ROUND(BK36,3)/BJ36=1,\"△\",IF(ROUND(BK36,3)/BJ36>1,\"-（\"&ABS(ROUND(100*ROUND(BK36,3)/BJ36-100,1))&\"％増）\",IF(ROUND(BK36,3)/BJ36<1,\"○（\"&ABS(ROUND(100*ROUND(BK36,3)/BJ36-100,1))&\"％減）\",\"\"))))),\"-\")","v":"○（6.3％減）"},{"$f":"IFERROR(IF(BJ36=\"-\",\"-\",\"（\"&TEXT(ROUND(BK36,3),\"##0.000\")&\"-\"&TEXT(BJ36,\"##0.000\")&\"）/\"&TEXT(BJ36,\"##0.000\")&\"=\"&TEXT((ROUND(BK36,3)-BJ36)/BJ36*100,\"0.0\")&\"%\"),\"-\")","v":"（13.000-13.871）/13.871=-6.3%"},{"$f":"IFERROR(IF(BM36=\"-\",\"-\",IF(BM36=\"\",\"-\",IF(ROUND(BM36,3)/BL36=1,\"△\",IF(ROUND(BM36,3)/BL36>1,\"-（\"&ABS(ROUND(100*ROUND(BM36,3)/BL36-100,1))&\"％増）\",IF(ROUND(BM36,3)/BL36<1,\"○（\"&ABS(ROUND(100*ROUND(BM36,3)/BL36-100,1))&\"％減）\",\"\"))))),\"-\")","v":"○（17.6％減）"},{"$f":"IFERROR(IF(BL36=\"-\",\"-\",\"（\"&TEXT(ROUND(BM36,3),\"##0.000\")&\"-\"&TEXT(BL36,\"##0.000\")&\"）/\"&TEXT(BL36,\"##0.000\")&\"=\"&TEXT((ROUND(BM36,3)-BL36)/BL36*100,\"0.0\")&\"%\"),\"-\")","v":"（13.000-15.770）/15.770=-17.6%"},{"$f":"IFERROR(IF(BO36=\"-\",\"-\",IF(BO36=\"\",\"-\",IF(ROUND(BO36,3)/BN36=1,\"△\",IF(ROUND(BO36,3)/BN36>1,\"-（\"&ABS(ROUND(100*ROUND(BO36,3)/BN36-100,1))&\"％増）\",IF(ROUND(BO36,3)/BN36<1,\"○（\"&ABS(ROUND(100*ROUND(BO36,3)/BN36-100,1))&\"％減）\",\"\"))))),\"-\")","v":"○（30.5％減）"},{"$f":"IFERROR(IF(BN36=\"-\",\"-\",\"（\"&TEXT(ROUND(BO36,3),\"##0.000\")&\"-\"&TEXT(BN36,\"##0.000\")&\"）/\"&TEXT(BN36,\"##0.000\")&\"=\"&TEXT((ROUND(BO36,3)-BN36)/BN36*100,\"0.0\")&\"%\"),\"-\")","v":"（13.000-18.700）/18.700=-30.5%"},{"$f":"IFERROR(IF(BQ36=\"-\",\"-\",IF(BQ36=\"\",\"-\",IF(ROUND(BQ36,3)/BP36=1,\"△\",IF(ROUND(BQ36,3)/BP36>1,\"-（\"&ABS(ROUND(100*ROUND(BQ36,3)/BP36-100,1))&\"％増）\",IF(ROUND(BQ36,3)/BP36<1,\"○（\"&ABS(ROUND(100*ROUND(BQ36,3)/BP36-100,1))&\"％減）\",\"\"))))),\"-\")","v":"-（8.9％増）"},{"$f":"IFERROR(IF(BP36=\"-\",\"-\",\"（\"&TEXT(ROUND(BQ36,3),\"##0.000\")&\"-\"&TEXT(BP36,\"##0.000\")&\"）/\"&TEXT(BP36,\"##0.000\")&\"=\"&TEXT((ROUND(BQ36,3)-BP36)/BP36*100,\"0.0\")&\"%\"),\"-\")","v":"（4.400-4.039）/4.039=8.9%"},{"$f":"IFERROR(IF(BS36=\"-\",\"-\",IF(BS36=\"\",\"-\",IF(ROUND(BS36,3)/BR36=1,\"△\",IF(ROUND(BS36,3)/BR36>1,\"-（\"&ABS(ROUND(100*ROUND(BS36,3)/BR36-100,1))&\"％増）\",IF(ROUND(BS36,3)/BR36<1,\"○（\"&ABS(ROUND(100*ROUND(BS36,3)/BR36-100,1))&\"％減）\",\"\"))))),\"-\")","v":"○（7.6％減）"},{"$f":"IFERROR(IF(BR36=\"-\",\"-\",\"（\"&TEXT(ROUND(BS36,3),\"##0.000\")&\"-\"&TEXT(BR36,\"##0.000\")&\"）/\"&TEXT(BR36,\"##0.000\")&\"=\"&TEXT((ROUND(BS36,3)-BR36)/BR36*100,\"0.0\")&\"%\"),\"-\")","v":"（13.000-14.069）/14.069=-7.6%"},{"$f":"IFERROR(IF(BU36=\"-\",\"-\",IF(BU36=\"\",\"-\",IF(ROUND(BU36,3)/BT36=1,\"△\",IF(ROUND(BU36,3)/BT36>1,\"-（\"&ABS(ROUND(100*ROUND(BU36,3)/BT36-100,1))&\"％増）\",IF(ROUND(BU36,3)/BT36<1,\"○（\"&ABS(ROUND(100*ROUND(BU36,3)/BT36-100,1))&\"％減）\",\"\"))))),\"-\")","v":"○（59.8％減）"},{"$f":"IFERROR(IF(BT36=\"-\",\"-\",\"（\"&TEXT(ROUND(BU36,3),\"##0.000\")&\"-\"&TEXT(BT36,\"##0.000\")&\"）/\"&TEXT(BT36,\"##0.000\")&\"=\"&TEXT((ROUND(BU36,3)-BT36)/BT36*100,\"0.0\")&\"%\"),\"-\")","v":"（1.800-4.481）/4.481=-59.8%"},{"$f":"IFERROR(IF(BW36=\"-\",\"-\",IF(BW36=\"\",\"-\",IF(ROUND(BW36,3)/BV36=1,\"△\",IF(ROUND(BW36,3)/BV36>1,\"-（\"&ABS(ROUND(100*ROUND(BW36,3)/BV36-100,1))&\"％増）\",IF(ROUND(BW36,3)/BV36<1,\"○（\"&ABS(ROUND(100*ROUND(BW36,3)/BV36-100,1))&\"％減）\",\"\"))))),\"-\")","v":"○（68.2％減）"},{"$f":"IFERROR(IF(BV36=\"-\",\"-\",\"（\"&TEXT(ROUND(BW36,3),\"##0.000\")&\"-\"&TEXT(BV36,\"##0.000\")&\"）/\"&TEXT(BV36,\"##0.000\")&\"=\"&TEXT((ROUND(BW36,3)-BV36)/BV36*100,\"0.0\")&\"%\"),\"-\")","v":"（1.800-5.664）/5.664=-68.2%"},{"$f":"IFERROR(IF(BY36=\"-\",\"-\",IF(BY36=\"\",\"-\",IF(ROUND(BY36,3)/BX36=1,\"△\",IF(ROUND(BY36,3)/BX36>1,\"-（\"&ABS(ROUND(100*ROUND(BY36,3)/BX36-100,1))&\"％増）\",IF(ROUND(BY36,3)/BX36<1,\"○（\"&ABS(ROUND(100*ROUND(BY36,3)/BX36-100,1))&\"％減）\",\"\"))))),\"-\")","v":"○（73.3％減）"},{"$f":"IFERROR(IF(BX36=\"-\",\"-\",\"（\"&TEXT(ROUND(BY36,3),\"##0.000\")&\"-\"&TEXT(BX36,\"##0.000\")&\"）/\"&TEXT(BX36,\"##0.000\")&\"=\"&TEXT((ROUND(BY36,3)-BX36)/BX36*100,\"0.0\")&\"%\"),\"-\")","v":"（1.800-6.740）/6.740=-73.3%"},{"$f":"IFERROR(IF(CA36=\"-\",\"-\",IF(CA36=\"\",\"-\",IF(ROUND(CA36,3)/BZ36=1,\"△\",IF(ROUND(CA36,3)/BZ36>1,\"-（\"&ABS(ROUND(100*ROUND(CA36,3)/BZ36-100,1))&\"％増）\",IF(ROUND(CA36,3)/BZ36<1,\"○（\"&ABS(ROUND(100*ROUND(CA36,3)/BZ36-100,1))&\"％減）\",\"\"))))),\"-\")","v":"○（74.8％減）"},{"$f":"IFERROR(IF(BZ36=\"-\",\"-\",\"（\"&TEXT(ROUND(CA36,3),\"##0.000\")&\"-\"&TEXT(BZ36,\"##0.000\")&\"）/\"&TEXT(BZ36,\"##0.000\")&\"=\"&TEXT((ROUND(CA36,3)-BZ36)/BZ36*100,\"0.0\")&\"%\"),\"-\")","v":"（3.500-13.871）/13.871=-74.8%"},{"$f":"IFERROR(IF(CC36=\"-\",\"-\",IF(CC36=\"\",\"-\",IF(ROUND(CC36,3)/CB36=1,\"△\",IF(ROUND(CC36,3)/CB36>1,\"-（\"&ABS(ROUND(100*ROUND(CC36,3)/CB36-100,1))&\"％増）\",IF(ROUND(CC36,3)/CB36<1,\"○（\"&ABS(ROUND(100*ROUND(CC36,3)/CB36-100,1))&\"％減）\",\"\"))))),\"-\")","v":"○（77.8％減）"},{"$f":"IFERROR(IF(CB36=\"-\",\"-\",\"（\"&TEXT(ROUND(CC36,3),\"##0.000\")&\"-\"&TEXT(CB36,\"##0.000\")&\"）/\"&TEXT(CB36,\"##0.000\")&\"=\"&TEXT((ROUND(CC36,3)-CB36)/CB36*100,\"0.0\")&\"%\"),\"-\")","v":"（3.500-15.770）/15.770=-77.8%"},{"$f":"IFERROR(IF(CE36=\"-\",\"-\",IF(CE36=\"\",\"-\",IF(ROUND(CE36,3)/CD36=1,\"△\",IF(ROUND(CE36,3)/CD36>1,\"-（\"&ABS(ROUND(100*ROUND(CE36,3)/CD36-100,1))&\"％増）\",IF(ROUND(CE36,3)/CD36<1,\"○（\"&ABS(ROUND(100*ROUND(CE36,3)/CD36-100,1))&\"％減）\",\"\"))))),\"-\")","v":"○（81.3％減）"},{"$f":"IFERROR(IF(CD36=\"-\",\"-\",\"（\"&TEXT(ROUND(CE36,3),\"##0.000\")&\"-\"&TEXT(CD36,\"##0.000\")&\"）/\"&TEXT(CD36,\"##0.000\")&\"=\"&TEXT((ROUND(CE36,3)-CD36)/CD36*100,\"0.0\")&\"%\"),\"-\")","v":"（3.500-18.700）/18.700=-81.3%"},{"$f":"IFERROR(IF(CG36=\"-\",\"-\",IF(CG36=\"\",\"-\",IF(ROUND(CG36,3)/CF36=1,\"△\",IF(ROUND(CG36,3)/CF36>1,\"-（\"&ABS(ROUND(100*ROUND(CG36,3)/CF36-100,1))&\"％増）\",IF(ROUND(CG36,3)/CF36<1,\"○（\"&ABS(ROUND(100*ROUND(CG36,3)/CF36-100,1))&\"％減）\",\"\"))))),\"-\")","v":"○（55.4％減）"},{"$f":"IFERROR(IF(CF36=\"-\",\"-\",\"（\"&TEXT(ROUND(CG36,3),\"##0.000\")&\"-\"&TEXT(CF36,\"##0.000\")&\"）/\"&TEXT(CF36,\"##0.000\")&\"=\"&TEXT((ROUND(CG36,3)-CF36)/CF36*100,\"0.0\")&\"%\"),\"-\")","v":"（1.800-4.039）/4.039=-55.4%"},{"$f":"IFERROR(IF(CI36=\"-\",\"-\",IF(CI36=\"\",\"-\",IF(ROUND(CI36,3)/CH36=1,\"△\",IF(ROUND(CI36,3)/CH36>1,\"-（\"&ABS(ROUND(100*ROUND(CI36,3)/CH36-100,1))&\"％増）\",IF(ROUND(CI36,3)/CH36<1,\"○（\"&ABS(ROUND(100*ROUND(CI36,3)/CH36-100,1))&\"％減）\",\"\"))))),\"-\")","v":"○（75.1％減）"},{"$f":"IFERROR(IF(CH36=\"-\",\"-\",\"（\"&TEXT(ROUND(CI36,3),\"##0.000\")&\"-\"&TEXT(CH36,\"##0.000\")&\"）/\"&TEXT(CH36,\"##0.000\")&\"=\"&TEXT((ROUND(CI36,3)-CH36)/CH36*100,\"0.0\")&\"%\"),\"-\")","v":"（3.500-14.069）/14.069=-75.1%"},{"$f":"IFERROR(IF(CK36=\"-\",\"-\",IF(CK36=\"\",\"-\",IF(ROUND(CK36,3)/CJ36=1,\"△\",IF(ROUND(CK36,3)/CJ36>1,\"-（\"&ABS(ROUND(100*ROUND(CK36,3)/CJ36-100,1))&\"％増）\",IF(ROUND(CK36,3)/CJ36<1,\"○（\"&ABS(ROUND(100*ROUND(CK36,3)/CJ36-100,1))&\"％減）\",\"\"))))),\"-\")","v":"○（22％減）"},{"$f":"IFERROR(IF(CJ36=\"-\",\"-\",\"（\"&TEXT(ROUND(CK36,3),\"##0.000\")&\"-\"&TEXT(CJ36,\"##0.000\")&\"）/\"&TEXT(CJ36,\"##0.000\")&\"=\"&TEXT((ROUND(CK36,3)-CJ36)/CJ36*100,\"0.0\")&\"%\"),\"-\")","v":"（4.420-5.664）/5.664=-22.0%"},{"$f":"IFERROR(IF(CM36=\"-\",\"-\",IF(CM36=\"\",\"-\",IF(ROUND(CM36,3)/CL36=1,\"△\",IF(ROUND(CM36,3)/CL36>1,\"-（\"&ABS(ROUND(100*ROUND(CM36,3)/CL36-100,1))&\"％増）\",IF(ROUND(CM36,3)/CL36<1,\"○（\"&ABS(ROUND(100*ROUND(CM36,3)/CL36-100,1))&\"％減）\",\"\"))))),\"-\")","v":"○（34.4％減）"},{"$f":"IFERROR(IF(CL36=\"-\",\"-\",\"（\"&TEXT(ROUND(CM36,3),\"##0.000\")&\"-\"&TEXT(CL36,\"##0.000\")&\"）/\"&TEXT(CL36,\"##0.000\")&\"=\"&TEXT((ROUND(CM36,3)-CL36)/CL36*100,\"0.0\")&\"%\"),\"-\")","v":"（4.420-6.740）/6.740=-34.4%"},{"$f":"IFERROR(IF(CO36=\"-\",\"-\",IF(CO36=\"\",\"-\",IF(ROUND(CO36,3)/CN36=1,\"△\",IF(ROUND(CO36,3)/CN36>1,\"-（\"&ABS(ROUND(100*ROUND(CO36,3)/CN36-100,1))&\"％増）\",IF(ROUND(CO36,3)/CN36<1,\"○（\"&ABS(ROUND(100*ROUND(CO36,3)/CN36-100,1))&\"％減）\",\"\"))))),\"-\")","v":"○（1.4％減）"},{"$f":"IFERROR(IF(CN36=\"-\",\"-\",\"（\"&TEXT(ROUND(CO36,3),\"##0.000\")&\"-\"&TEXT(CN36,\"##0.000\")&\"）/\"&TEXT(CN36,\"##0.000\")&\"=\"&TEXT((ROUND(CO36,3)-CN36)/CN36*100,\"0.0\")&\"%\"),\"-\")","v":"（4.420-4.481）/4.481=-1.4%"},{"$f":"IFERROR(IF(CQ36=\"-\",\"-\",IF(CQ36=\"\",\"-\",IF(ROUND(CQ36,3)/CP36=1,\"△\",IF(ROUND(CQ36,3)/CP36>1,\"-（\"&ABS(ROUND(100*ROUND(CQ36,3)/CP36-100,1))&\"％増）\",IF(ROUND(CQ36,3)/CP36<1,\"○（\"&ABS(ROUND(100*ROUND(CQ36,3)/CP36-100,1))&\"％減）\",\"\"))))),\"-\")","v":"○（23％減）"},{"$f":"IFERROR(IF(CP36=\"-\",\"-\",\"（\"&TEXT(ROUND(CQ36,3),\"##0.000\")&\"-\"&TEXT(CP36,\"##0.000\")&\"）/\"&TEXT(CP36,\"##0.000\")&\"=\"&TEXT((ROUND(CQ36,3)-CP36)/CP36*100,\"0.0\")&\"%\"),\"-\")","v":"（12.150-15.770）/15.770=-23.0%"},{"$f":"IFERROR(IF(CS36=\"-\",\"-\",IF(CS36=\"\",\"-\",IF(ROUND(CS36,3)/CR36=1,\"△\",IF(ROUND(CS36,3)/CR36>1,\"-（\"&ABS(ROUND(100*ROUND(CS36,3)/CR36-100,1))&\"％増）\",IF(ROUND(CS36,3)/CR36<1,\"○（\"&ABS(ROUND(100*ROUND(CS36,3)/CR36-100,1))&\"％減）\",\"\"))))),\"-\")","v":"○（35％減）"},{"$f":"IFERROR(IF(CR36=\"-\",\"-\",\"（\"&TEXT(ROUND(CS36,3),\"##0.000\")&\"-\"&TEXT(CR36,\"##0.000\")&\"）/\"&TEXT(CR36,\"##0.000\")&\"=\"&TEXT((ROUND(CS36,3)-CR36)/CR36*100,\"0.0\")&\"%\"),\"-\")","v":"（12.150-18.700）/18.700=-35.0%"},{"$f":"IFERROR(IF(CU36=\"-\",\"-\",IF(CU36=\"\",\"-\",IF(ROUND(CU36,3)/CT36=1,\"△\",IF(ROUND(CU36,3)/CT36>1,\"-（\"&ABS(ROUND(100*ROUND(CU36,3)/CT36-100,1))&\"％増）\",IF(ROUND(CU36,3)/CT36<1,\"○（\"&ABS(ROUND(100*ROUND(CU36,3)/CT36-100,1))&\"％減）\",\"\"))))),\"-\")","v":"○（12.4％減）"},{"$f":"IFERROR(IF(CT36=\"-\",\"-\",\"（\"&TEXT(ROUND(CU36,3),\"##0.000\")&\"-\"&TEXT(CT36,\"##0.000\")&\"）/\"&TEXT(CT36,\"##0.000\")&\"=\"&TEXT((ROUND(CU36,3)-CT36)/CT36*100,\"0.0\")&\"%\"),\"-\")","v":"（12.150-13.871）/13.871=-12.4%"},{"$f":"IFERROR(IF(CW36=\"-\",\"-\",IF(CW36=\"\",\"-\",IF(ROUND(CW36,3)/CV36=1,\"△\",IF(ROUND(CW36,3)/CV36>1,\"-（\"&ABS(ROUND(100*ROUND(CW36,3)/CV36-100,1))&\"％増）\",IF(ROUND(CW36,3)/CV36<1,\"○（\"&ABS(ROUND(100*ROUND(CW36,3)/CV36-100,1))&\"％減）\",\"\"))))),\"-\")","v":"-（9.4％増）"},{"$f":"IFERROR(IF(CV36=\"-\",\"-\",\"（\"&TEXT(ROUND(CW36,3),\"##0.000\")&\"-\"&TEXT(CV36,\"##0.000\")&\"）/\"&TEXT(CV36,\"##0.000\")&\"=\"&TEXT((ROUND(CW36,3)-CV36)/CV36*100,\"0.0\")&\"%\"),\"-\")","v":"（4.420-4.039）/4.039=9.4%"},{"$f":"IFERROR(IF(CY36=\"-\",\"-\",IF(CY36=\"\",\"-\",IF(ROUND(CY36,3)/CX36=1,\"△\",IF(ROUND(CY36,3)/CX36>1,\"-（\"&ABS(ROUND(100*ROUND(CY36,3)/CX36-100,1))&\"％増）\",IF(ROUND(CY36,3)/CX36<1,\"○（\"&ABS(ROUND(100*ROUND(CY36,3)/CX36-100,1))&\"％減）\",\"\"))))),\"-\")","v":"○（13.6％減）"},{"$f":"IFERROR(IF(CX36=\"-\",\"-\",\"（\"&TEXT(ROUND(CY36,3),\"##0.000\")&\"-\"&TEXT(CX36,\"##0.000\")&\"）/\"&TEXT(CX36,\"##0.000\")&\"=\"&TEXT((ROUND(CY36,3)-CX36)/CX36*100,\"0.0\")&\"%\"),\"-\")","v":"（12.150-14.069）/14.069=-13.6%"},{"$f":"IFERROR(IF(DA36=\"-\",\"-\",IF(DA36=\"\",\"-\",IF(ROUND(DA36,3)/CZ36=1,\"△\",IF(ROUND(DA36,3)/CZ36>1,\"-（\"&ABS(ROUND(100*ROUND(DA36,3)/CZ36-100,1))&\"％増）\",IF(ROUND(DA36,3)/CZ36<1,\"○（\"&ABS(ROUND(100*ROUND(DA36,3)/CZ36-100,1))&\"％減）\",\"\"))))),\"-\")","v":"○（33.1％減）"},{"$f":"IFERROR(IF(CZ36=\"-\",\"-\",\"（\"&TEXT(ROUND(DA36,3),\"##0.000\")&\"-\"&TEXT(CZ36,\"##0.000\")&\"）/\"&TEXT(CZ36,\"##0.000\")&\"=\"&TEXT((ROUND(DA36,3)-CZ36)/CZ36*100,\"0.0\")&\"%\"),\"-\")","v":"（3.000-4.481）/4.481=-33.1%"},{"$f":"IFERROR(IF(DC36=\"-\",\"-\",IF(DC36=\"\",\"-\",IF(ROUND(DC36,3)/DB36=1,\"△\",IF(ROUND(DC36,3)/DB36>1,\"-（\"&ABS(ROUND(100*ROUND(DC36,3)/DB36-100,1))&\"％増）\",IF(ROUND(DC36,3)/DB36<1,\"○（\"&ABS(ROUND(100*ROUND(DC36,3)/DB36-100,1))&\"％減）\",\"\"))))),\"-\")","v":"○（47％減）"},{"$f":"IFERROR(IF(DB36=\"-\",\"-\",\"（\"&TEXT(ROUND(DC36,3),\"##0.000\")&\"-\"&TEXT(DB36,\"##0.000\")&\"）/\"&TEXT(DB36,\"##0.000\")&\"=\"&TEXT((ROUND(DC36,3)-DB36)/DB36*100,\"0.0\")&\"%\"),\"-\")","v":"（3.000-5.664）/5.664=-47.0%"},{"$f":"IFERROR(IF(DE36=\"-\",\"-\",IF(DE36=\"\",\"-\",IF(ROUND(DE36,3)/DD36=1,\"△\",IF(ROUND(DE36,3)/DD36>1,\"-（\"&ABS(ROUND(100*ROUND(DE36,3)/DD36-100,1))&\"％増）\",IF(ROUND(DE36,3)/DD36<1,\"○（\"&ABS(ROUND(100*ROUND(DE36,3)/DD36-100,1))&\"％減）\",\"\"))))),\"-\")","v":"○（55.5％減）"},{"$f":"IFERROR(IF(DD36=\"-\",\"-\",\"（\"&TEXT(ROUND(DE36,3),\"##0.000\")&\"-\"&TEXT(DD36,\"##0.000\")&\"）/\"&TEXT(DD36,\"##0.000\")&\"=\"&TEXT((ROUND(DE36,3)-DD36)/DD36*100,\"0.0\")&\"%\"),\"-\")","v":"（3.000-6.740）/6.740=-55.5%"},{"$f":"IFERROR(IF(DG36=\"-\",\"-\",IF(DG36=\"\",\"-\",IF(ROUND(DG36,3)/DF36=1,\"△\",IF(ROUND(DG36,3)/DF36>1,\"-（\"&ABS(ROUND(100*ROUND(DG36,3)/DF36-100,1))&\"％増）\",IF(ROUND(DG36,3)/DF36<1,\"○（\"&ABS(ROUND(100*ROUND(DG36,3)/DF36-100,1))&\"％減）\",\"\"))))),\"-\")","v":"-"},{"$f":"IFERROR(IF(DF36=\"-\",\"-\",\"（\"&TEXT(ROUND(DG36,3),\"##0.000\")&\"-\"&TEXT(DF36,\"##0.000\")&\"）/\"&TEXT(DF36,\"##0.000\")&\"=\"&TEXT((ROUND(DG36,3)-DF36)/DF36*100,\"0.0\")&\"%\"),\"-\")","v":"-"},{"$f":"IFERROR(IF(DI36=\"-\",\"-\",IF(DI36=\"\",\"-\",IF(ROUND(DI36,3)/DH36=1,\"△\",IF(ROUND(DI36,3)/DH36>1,\"-（\"&ABS(ROUND(100*ROUND(DI36,3)/DH36-100,1))&\"％増）\",IF(ROUND(DI36,3)/DH36<1,\"○（\"&ABS(ROUND(100*ROUND(DI36,3)/DH36-100,1))&\"％減）\",\"\"))))),\"-\")","v":"-"},{"$f":"IFERROR(IF(DH36=\"-\",\"-\",\"（\"&TEXT(ROUND(DI36,3),\"##0.000\")&\"-\"&TEXT(DH36,\"##0.000\")&\"）/\"&TEXT(DH36,\"##0.000\")&\"=\"&TEXT((ROUND(DI36,3)-DH36)/DH36*100,\"0.0\")&\"%\"),\"-\")","v":"-"},{"$f":"IFERROR(IF(DK36=\"-\",\"-\",IF(DK36=\"\",\"-\",IF(ROUND(DK36,3)/DJ36=1,\"△\",IF(ROUND(DK36,3)/DJ36>1,\"-（\"&ABS(ROUND(100*ROUND(DK36,3)/DJ36-100,1))&\"％増）\",IF(ROUND(DK36,3)/DJ36<1,\"○（\"&ABS(ROUND(100*ROUND(DK36,3)/DJ36-100,1))&\"％減）\",\"\"))))),\"-\")","v":"-"},{"$f":"IFERROR(IF(DJ36=\"-\",\"-\",\"（\"&TEXT(ROUND(DK36,3),\"##0.000\")&\"-\"&TEXT(DJ36,\"##0.000\")&\"）/\"&TEXT(DJ36,\"##0.000\")&\"=\"&TEXT((ROUND(DK36,3)-DJ36)/DJ36*100,\"0.0\")&\"%\"),\"-\")","v":"-"},{"$f":"IFERROR(IF(DM36=\"-\",\"-\",IF(DM36=\"\",\"-\",IF(ROUND(DM36,3)/DL36=1,\"△\",IF(ROUND(DM36,3)/DL36>1,\"-（\"&ABS(ROUND(100*ROUND(DM36,3)/DL36-100,1))&\"％増）\",IF(ROUND(DM36,3)/DL36<1,\"○（\"&ABS(ROUND(100*ROUND(DM36,3)/DL36-100,1))&\"％減）\",\"\"))))),\"-\")","v":"○（25.7％減）"},{"$f":"IFERROR(IF(DL36=\"-\",\"-\",\"（\"&TEXT(ROUND(DM36,3),\"##0.000\")&\"-\"&TEXT(DL36,\"##0.000\")&\"）/\"&TEXT(DL36,\"##0.000\")&\"=\"&TEXT((ROUND(DM36,3)-DL36)/DL36*100,\"0.0\")&\"%\"),\"-\")","v":"（3.000-4.039）/4.039=-25.7%"},{"$f":"IFERROR(IF(DO36=\"-\",\"-\",IF(DO36=\"\",\"-\",IF(ROUND(DO36,3)/DN36=1,\"△\",IF(ROUND(DO36,3)/DN36>1,\"-（\"&ABS(ROUND(100*ROUND(DO36,3)/DN36-100,1))&\"％増）\",IF(ROUND(DO36,3)/DN36<1,\"○（\"&ABS(ROUND(100*ROUND(DO36,3)/DN36-100,1))&\"％減）\",\"\"))))),\"-\")","v":"-"},{"$f":"IFERROR(IF(DN36=\"-\",\"-\",\"（\"&TEXT(ROUND(DO36,3),\"##0.000\")&\"-\"&TEXT(DN36,\"##0.000\")&\"）/\"&TEXT(DN36,\"##0.000\")&\"=\"&TEXT((ROUND(DO36,3)-DN36)/DN36*100,\"0.0\")&\"%\"),\"-\")","v":"-"},{"$f":"IFERROR(IF(DQ36=\"-\",\"-\",IF(DQ36=\"\",\"-\",IF(ROUND(DQ36,3)/DP36=1,\"△\",IF(ROUND(DQ36,3)/DP36>1,\"-（\"&ABS(ROUND(100*ROUND(DQ36,3)/DP36-100,1))&\"％増）\",IF(ROUND(DQ36,3)/DP36<1,\"○（\"&ABS(ROUND(100*ROUND(DQ36,3)/DP36-100,1))&\"％減）\",\"\"))))),\"-\")","v":"-（5.9％増）"},{"$f":"IFERROR(IF(DP36=\"-\",\"-\",\"（\"&TEXT(ROUND(DQ36,3),\"##0.000\")&\"-\"&TEXT(DP36,\"##0.000\")&\"）/\"&TEXT(DP36,\"##0.000\")&\"=\"&TEXT((ROUND(DQ36,3)-DP36)/DP36*100,\"0.0\")&\"%\"),\"-\")","v":"（6.000-5.664）/5.664=5.9%"},{"$f":"IFERROR(IF(DS36=\"-\",\"-\",IF(DS36=\"\",\"-\",IF(ROUND(DS36,3)/DR36=1,\"△\",IF(ROUND(DS36,3)/DR36>1,\"-（\"&ABS(ROUND(100*ROUND(DS36,3)/DR36-100,1))&\"％増）\",IF(ROUND(DS36,3)/DR36<1,\"○（\"&ABS(ROUND(100*ROUND(DS36,3)/DR36-100,1))&\"％減）\",\"\"))))),\"-\")","v":"○（11％減）"},{"$f":"IFERROR(IF(DR36=\"-\",\"-\",\"（\"&TEXT(ROUND(DS36,3),\"##0.000\")&\"-\"&TEXT(DR36,\"##0.000\")&\"）/\"&TEXT(DR36,\"##0.000\")&\"=\"&TEXT((ROUND(DS36,3)-DR36)/DR36*100,\"0.0\")&\"%\"),\"-\")","v":"（6.000-6.740）/6.740=-11.0%"},{"$f":"IFERROR(IF(DU36=\"-\",\"-\",IF(DU36=\"\",\"-\",IF(ROUND(DU36,3)/DT36=1,\"△\",IF(ROUND(DU36,3)/DT36>1,\"-（\"&ABS(ROUND(100*ROUND(DU36,3)/DT36-100,1))&\"％増）\",IF(ROUND(DU36,3)/DT36<1,\"○（\"&ABS(ROUND(100*ROUND(DU36,3)/DT36-100,1))&\"％減）\",\"\"))))),\"-\")","v":"-（33.9％増）"},{"$f":"IFERROR(IF(DT36=\"-\",\"-\",\"（\"&TEXT(ROUND(DU36,3),\"##0.000\")&\"-\"&TEXT(DT36,\"##0.000\")&\"）/\"&TEXT(DT36,\"##0.000\")&\"=\"&TEXT((ROUND(DU36,3)-DT36)/DT36*100,\"0.0\")&\"%\"),\"-\")","v":"（6.000-4.481）/4.481=33.9%"},{"$f":"IFERROR(IF(DW36=\"-\",\"-\",IF(DW36=\"\",\"-\",IF(ROUND(DW36,3)/DV36=1,\"△\",IF(ROUND(DW36,3)/DV36>1,\"-（\"&ABS(ROUND(100*ROUND(DW36,3)/DV36-100,1))&\"％増）\",IF(ROUND(DW36,3)/DV36<1,\"○（\"&ABS(ROUND(100*ROUND(DW36,3)/DV36-100,1))&\"％減）\",\"\"))))),\"-\")","v":"-（1.5％増）"},{"$f":"IFERROR(IF(DV36=\"-\",\"-\",\"（\"&TEXT(ROUND(DW36,3),\"##0.000\")&\"-\"&TEXT(DV36,\"##0.000\")&\"）/\"&TEXT(DV36,\"##0.000\")&\"=\"&TEXT((ROUND(DW36,3)-DV36)/DV36*100,\"0.0\")&\"%\"),\"-\")","v":"（16.000-15.770）/15.770=1.5%"},{"$f":"IFERROR(IF(DY36=\"-\",\"-\",IF(DY36=\"\",\"-\",IF(ROUND(DY36,3)/DX36=1,\"△\",IF(ROUND(DY36,3)/DX36>1,\"-（\"&ABS(ROUND(100*ROUND(DY36,3)/DX36-100,1))&\"％増）\",IF(ROUND(DY36,3)/DX36<1,\"○（\"&ABS(ROUND(100*ROUND(DY36,3)/DX36-100,1))&\"％減）\",\"\"))))),\"-\")","v":"○（14.4％減）"},{"$f":"IFERROR(IF(DX36=\"-\",\"-\",\"（\"&TEXT(ROUND(DY36,3),\"##0.000\")&\"-\"&TEXT(DX36,\"##0.000\")&\"）/\"&TEXT(DX36,\"##0.000\")&\"=\"&TEXT((ROUND(DY36,3)-DX36)/DX36*100,\"0.0\")&\"%\"),\"-\")","v":"（16.000-18.700）/18.700=-14.4%"},{"$f":"IFERROR(IF(EA36=\"-\",\"-\",IF(EA36=\"\",\"-\",IF(ROUND(EA36,3)/DZ36=1,\"△\",IF(ROUND(EA36,3)/DZ36>1,\"-（\"&ABS(ROUND(100*ROUND(EA36,3)/DZ36-100,1))&\"％増）\",IF(ROUND(EA36,3)/DZ36<1,\"○（\"&ABS(ROUND(100*ROUND(EA36,3)/DZ36-100,1))&\"％減）\",\"\"))))),\"-\")","v":"-（15.3％増）"},{"$f":"IFERROR(IF(DZ36=\"-\",\"-\",\"（\"&TEXT(ROUND(EA36,3),\"##0.000\")&\"-\"&TEXT(DZ36,\"##0.000\")&\"）/\"&TEXT(DZ36,\"##0.000\")&\"=\"&TEXT((ROUND(EA36,3)-DZ36)/DZ36*100,\"0.0\")&\"%\"),\"-\")","v":"（16.000-13.871）/13.871=15.3%"},{"$f":"IFERROR(IF(EC36=\"-\",\"-\",IF(EC36=\"\",\"-\",IF(ROUND(EC36,3)/EB36=1,\"△\",IF(ROUND(EC36,3)/EB36>1,\"-（\"&ABS(ROUND(100*ROUND(EC36,3)/EB36-100,1))&\"％増）\",IF(ROUND(EC36,3)/EB36<1,\"○（\"&ABS(ROUND(100*ROUND(EC36,3)/EB36-100,1))&\"％減）\",\"\"))))),\"-\")","v":"-（48.6％増）"},{"$f":"IFERROR(IF(EB36=\"-\",\"-\",\"（\"&TEXT(ROUND(EC36,3),\"##0.000\")&\"-\"&TEXT(EB36,\"##0.000\")&\"）/\"&TEXT(EB36,\"##0.000\")&\"=\"&TEXT((ROUND(EC36,3)-EB36)/EB36*100,\"0.0\")&\"%\"),\"-\")","v":"（6.000-4.039）/4.039=48.6%"},{"$f":"IFERROR(IF(EE36=\"-\",\"-\",IF(EE36=\"\",\"-\",IF(ROUND(EE36,3)/ED36=1,\"△\",IF(ROUND(EE36,3)/ED36>1,\"-（\"&ABS(ROUND(100*ROUND(EE36,3)/ED36-100,1))&\"％増）\",IF(ROUND(EE36,3)/ED36<1,\"○（\"&ABS(ROUND(100*ROUND(EE36,3)/ED36-100,1))&\"％減）\",\"\"))))),\"-\")","v":"-（13.7％増）"},{"$f":"IFERROR(IF(ED36=\"-\",\"-\",\"（\"&TEXT(ROUND(EE36,3),\"##0.000\")&\"-\"&TEXT(ED36,\"##0.000\")&\"）/\"&TEXT(ED36,\"##0.000\")&\"=\"&TEXT((ROUND(EE36,3)-ED36)/ED36*100,\"0.0\")&\"%\"),\"-\")","v":"（16.000-14.069）/14.069=13.7%"},{"$f":"IFERROR(IF(EG36=\"-\",\"-\",IF(EG36=\"\",\"-\",IF(ROUND(EG36,3)/EF36=1,\"△\",IF(ROUND(EG36,3)/EF36>1,\"-（\"&ABS(ROUND(100*ROUND(EG36,3)/EF36-100,1))&\"％増）\",IF(ROUND(EG36,3)/EF36<1,\"○（\"&ABS(ROUND(100*ROUND(EG36,3)/EF36-100,1))&\"％減）\",\"\"))))),\"-\")","v":"○（10.7％減）"},{"$f":"IFERROR(IF(EF36=\"-\",\"-\",\"（\"&TEXT(ROUND(EG36,3),\"##0.000\")&\"-\"&TEXT(EF36,\"##0.000\")&\"）/\"&TEXT(EF36,\"##0.000\")&\"=\"&TEXT((ROUND(EG36,3)-EF36)/EF36*100,\"0.0\")&\"%\"),\"-\")","v":"（4.000-4.481）/4.481=-10.7%"},{"$f":"IFERROR(IF(EI36=\"-\",\"-\",IF(EI36=\"\",\"-\",IF(ROUND(EI36,3)/EH36=1,\"△\",IF(ROUND(EI36,3)/EH36>1,\"-（\"&ABS(ROUND(100*ROUND(EI36,3)/EH36-100,1))&\"％増）\",IF(ROUND(EI36,3)/EH36<1,\"○（\"&ABS(ROUND(100*ROUND(EI36,3)/EH36-100,1))&\"％減）\",\"\"))))),\"-\")","v":"○（29.4％減）"},{"$f":"IFERROR(IF(EH36=\"-\",\"-\",\"（\"&TEXT(ROUND(EI36,3),\"##0.000\")&\"-\"&TEXT(EH36,\"##0.000\")&\"）/\"&TEXT(EH36,\"##0.000\")&\"=\"&TEXT((ROUND(EI36,3)-EH36)/EH36*100,\"0.0\")&\"%\"),\"-\")","v":"（4.000-5.664）/5.664=-29.4%"},{"$f":"IFERROR(IF(EK36=\"-\",\"-\",IF(EK36=\"\",\"-\",IF(ROUND(EK36,3)/EJ36=1,\"△\",IF(ROUND(EK36,3)/EJ36>1,\"-（\"&ABS(ROUND(100*ROUND(EK36,3)/EJ36-100,1))&\"％増）\",IF(ROUND(EK36,3)/EJ36<1,\"○（\"&ABS(ROUND(100*ROUND(EK36,3)/EJ36-100,1))&\"％減）\",\"\"))))),\"-\")","v":"○（40.7％減）"},{"$f":"IFERROR(IF(EJ36=\"-\",\"-\",\"（\"&TEXT(ROUND(EK36,3),\"##0.000\")&\"-\"&TEXT(EJ36,\"##0.000\")&\"）/\"&TEXT(EJ36,\"##0.000\")&\"=\"&TEXT((ROUND(EK36,3)-EJ36)/EJ36*100,\"0.0\")&\"%\"),\"-\")","v":"（4.000-6.740）/6.740=-40.7%"},{"$f":"IFERROR(IF(EM36=\"-\",\"-\",IF(EM36=\"\",\"-\",IF(ROUND(EM36,3)/EL36=1,\"△\",IF(ROUND(EM36,3)/EL36>1,\"-（\"&ABS(ROUND(100*ROUND(EM36,3)/EL36-100,1))&\"％増）\",IF(ROUND(EM36,3)/EL36<1,\"○（\"&ABS(ROUND(100*ROUND(EM36,3)/EL36-100,1))&\"％減）\",\"\"))))),\"-\")","v":"○（21.4％減）"},{"$f":"IFERROR(IF(EL36=\"-\",\"-\",\"（\"&TEXT(ROUND(EM36,3),\"##0.000\")&\"-\"&TEXT(EL36,\"##0.000\")&\"）/\"&TEXT(EL36,\"##0.000\")&\"=\"&TEXT((ROUND(EM36,3)-EL36)/EL36*100,\"0.0\")&\"%\"),\"-\")","v":"（10.900-13.871）/13.871=-21.4%"},{"$f":"IFERROR(IF(EO36=\"-\",\"-\",IF(EO36=\"\",\"-\",IF(ROUND(EO36,3)/EN36=1,\"△\",IF(ROUND(EO36,3)/EN36>1,\"-（\"&ABS(ROUND(100*ROUND(EO36,3)/EN36-100,1))&\"％増）\",IF(ROUND(EO36,3)/EN36<1,\"○（\"&ABS(ROUND(100*ROUND(EO36,3)/EN36-100,1))&\"％減）\",\"\"))))),\"-\")","v":"○（30.9％減）"},{"$f":"IFERROR(IF(EN36=\"-\",\"-\",\"（\"&TEXT(ROUND(EO36,3),\"##0.000\")&\"-\"&TEXT(EN36,\"##0.000\")&\"）/\"&TEXT(EN36,\"##0.000\")&\"=\"&TEXT((ROUND(EO36,3)-EN36)/EN36*100,\"0.0\")&\"%\"),\"-\")","v":"（10.900-15.770）/15.770=-30.9%"},{"$f":"IFERROR(IF(EQ36=\"-\",\"-\",IF(EQ36=\"\",\"-\",IF(ROUND(EQ36,3)/EP36=1,\"△\",IF(ROUND(EQ36,3)/EP36>1,\"-（\"&ABS(ROUND(100*ROUND(EQ36,3)/EP36-100,1))&\"％増）\",IF(ROUND(EQ36,3)/EP36<1,\"○（\"&ABS(ROUND(100*ROUND(EQ36,3)/EP36-100,1))&\"％減）\",\"\"))))),\"-\")","v":"○（41.7％減）"},{"$f":"IFERROR(IF(EP36=\"-\",\"-\",\"（\"&TEXT(ROUND(EQ36,3),\"##0.000\")&\"-\"&TEXT(EP36,\"##0.000\")&\"）/\"&TEXT(EP36,\"##0.000\")&\"=\"&TEXT((ROUND(EQ36,3)-EP36)/EP36*100,\"0.0\")&\"%\"),\"-\")","v":"（10.900-18.700）/18.700=-41.7%"},{"$f":"IFERROR(IF(ES36=\"-\",\"-\",IF(ES36=\"\",\"-\",IF(ROUND(ES36,3)/ER36=1,\"△\",IF(ROUND(ES36,3)/ER36>1,\"-（\"&ABS(ROUND(100*ROUND(ES36,3)/ER36-100,1))&\"％増）\",IF(ROUND(ES36,3)/ER36<1,\"○（\"&ABS(ROUND(100*ROUND(ES36,3)/ER36-100,1))&\"％減）\",\"\"))))),\"-\")","v":"○（1％減）"},{"$f":"IFERROR(IF(ER36=\"-\",\"-\",\"（\"&TEXT(ROUND(ES36,3),\"##0.000\")&\"-\"&TEXT(ER36,\"##0.000\")&\"）/\"&TEXT(ER36,\"##0.000\")&\"=\"&TEXT((ROUND(ES36,3)-ER36)/ER36*100,\"0.0\")&\"%\"),\"-\")","v":"（4.000-4.039）/4.039=-1.0%"},{"$f":"IFERROR(IF(EU36=\"-\",\"-\",IF(EU36=\"\",\"-\",IF(ROUND(EU36,3)/ET36=1,\"△\",IF(ROUND(EU36,3)/ET36>1,\"-（\"&ABS(ROUND(100*ROUND(EU36,3)/ET36-100,1))&\"％増）\",IF(ROUND(EU36,3)/ET36<1,\"○（\"&ABS(ROUND(100*ROUND(EU36,3)/ET36-100,1))&\"％減）\",\"\"))))),\"-\")","v":"○（22.5％減）"},{"$f":"IFERROR(IF(ET36=\"-\",\"-\",\"（\"&TEXT(ROUND(EU36,3),\"##0.000\")&\"-\"&TEXT(ET36,\"##0.000\")&\"）/\"&TEXT(ET36,\"##0.000\")&\"=\"&TEXT((ROUND(EU36,3)-ET36)/ET36*100,\"0.0\")&\"%\"),\"-\")","v":"（10.900-14.069）/14.069=-22.5%"},{"$f":"IFERROR(IF(EW36=\"-\",\"-\",IF(EW36=\"\",\"-\",IF(ROUND(EW36,3)/EV36=1,\"△\",IF(ROUND(EW36,3)/EV36>1,\"-（\"&ABS(ROUND(100*ROUND(EW36,3)/EV36-100,1))&\"％増）\",IF(ROUND(EW36,3)/EV36<1,\"○（\"&ABS(ROUND(100*ROUND(EW36,3)/EV36-100,1))&\"％減）\",\"\"))))),\"-\")","v":"○（27.8％減）"},{"$f":"IFERROR(IF(EV36=\"-\",\"-\",\"（\"&TEXT(ROUND(EW36,3),\"##0.000\")&\"-\"&TEXT(EV36,\"##0.000\")&\"）/\"&TEXT(EV36,\"##0.000\")&\"=\"&TEXT((ROUND(EW36,3)-EV36)/EV36*100,\"0.0\")&\"%\"),\"-\")","v":"（4.090-5.664）/5.664=-27.8%"},{"$f":"IFERROR(IF(EY36=\"-\",\"-\",IF(EY36=\"\",\"-\",IF(ROUND(EY36,3)/EX36=1,\"△\",IF(ROUND(EY36,3)/EX36>1,\"-（\"&ABS(ROUND(100*ROUND(EY36,3)/EX36-100,1))&\"％増）\",IF(ROUND(EY36,3)/EX36<1,\"○（\"&ABS(ROUND(100*ROUND(EY36,3)/EX36-100,1))&\"％減）\",\"\"))))),\"-\")","v":"○（39.3％減）"},{"$f":"IFERROR(IF(EX36=\"-\",\"-\",\"（\"&TEXT(ROUND(EY36,3),\"##0.000\")&\"-\"&TEXT(EX36,\"##0.000\")&\"）/\"&TEXT(EX36,\"##0.000\")&\"=\"&TEXT((ROUND(EY36,3)-EX36)/EX36*100,\"0.0\")&\"%\"),\"-\")","v":"（4.090-6.740）/6.740=-39.3%"},{"$f":"IFERROR(IF(FA36=\"-\",\"-\",IF(FA36=\"\",\"-\",IF(ROUND(FA36,3)/EZ36=1,\"△\",IF(ROUND(FA36,3)/EZ36>1,\"-（\"&ABS(ROUND(100*ROUND(FA36,3)/EZ36-100,1))&\"％増）\",IF(ROUND(FA36,3)/EZ36<1,\"○（\"&ABS(ROUND(100*ROUND(FA36,3)/EZ36-100,1))&\"％減）\",\"\"))))),\"-\")","v":"○（8.7％減）"},{"$f":"IFERROR(IF(EZ36=\"-\",\"-\",\"（\"&TEXT(ROUND(FA36,3),\"##0.000\")&\"-\"&TEXT(EZ36,\"##0.000\")&\"）/\"&TEXT(EZ36,\"##0.000\")&\"=\"&TEXT((ROUND(FA36,3)-EZ36)/EZ36*100,\"0.0\")&\"%\"),\"-\")","v":"（4.090-4.481）/4.481=-8.7%"},{"$f":"IFERROR(IF(FC36=\"-\",\"-\",IF(FC36=\"\",\"-\",IF(ROUND(FC36,3)/FB36=1,\"△\",IF(ROUND(FC36,3)/FB36>1,\"-（\"&ABS(ROUND(100*ROUND(FC36,3)/FB36-100,1))&\"％増）\",IF(ROUND(FC36,3)/FB36<1,\"○（\"&ABS(ROUND(100*ROUND(FC36,3)/FB36-100,1))&\"％減）\",\"\"))))),\"-\")","v":"○（24.9％減）"},{"$f":"IFERROR(IF(FB36=\"-\",\"-\",\"（\"&TEXT(ROUND(FC36,3),\"##0.000\")&\"-\"&TEXT(FB36,\"##0.000\")&\"）/\"&TEXT(FB36,\"##0.000\")&\"=\"&TEXT((ROUND(FC36,3)-FB36)/FB36*100,\"0.0\")&\"%\"),\"-\")","v":"（11.850-15.770）/15.770=-24.9%"},{"$f":"IFERROR(IF(FE36=\"-\",\"-\",IF(FE36=\"\",\"-\",IF(ROUND(FE36,3)/FD36=1,\"△\",IF(ROUND(FE36,3)/FD36>1,\"-（\"&ABS(ROUND(100*ROUND(FE36,3)/FD36-100,1))&\"％増）\",IF(ROUND(FE36,3)/FD36<1,\"○（\"&ABS(ROUND(100*ROUND(FE36,3)/FD36-100,1))&\"％減）\",\"\"))))),\"-\")","v":"○（36.6％減）"},{"$f":"IFERROR(IF(FD36=\"-\",\"-\",\"（\"&TEXT(ROUND(FE36,3),\"##0.000\")&\"-\"&TEXT(FD36,\"##0.000\")&\"）/\"&TEXT(FD36,\"##0.000\")&\"=\"&TEXT((ROUND(FE36,3)-FD36)/FD36*100,\"0.0\")&\"%\"),\"-\")","v":"（11.850-18.700）/18.700=-36.6%"},{"$f":"IFERROR(IF(FG36=\"-\",\"-\",IF(FG36=\"\",\"-\",IF(ROUND(FG36,3)/FF36=1,\"△\",IF(ROUND(FG36,3)/FF36>1,\"-（\"&ABS(ROUND(100*ROUND(FG36,3)/FF36-100,1))&\"％増）\",IF(ROUND(FG36,3)/FF36<1,\"○（\"&ABS(ROUND(100*ROUND(FG36,3)/FF36-100,1))&\"％減）\",\"\"))))),\"-\")","v":"○（14.6％減）"},{"$f":"IFERROR(IF(FF36=\"-\",\"-\",\"（\"&TEXT(ROUND(FG36,3),\"##0.000\")&\"-\"&TEXT(FF36,\"##0.000\")&\"）/\"&TEXT(FF36,\"##0.000\")&\"=\"&TEXT((ROUND(FG36,3)-FF36)/FF36*100,\"0.0\")&\"%\"),\"-\")","v":"（11.850-13.871）/13.871=-14.6%"},{"$f":"IFERROR(IF(FI36=\"-\",\"-\",IF(FI36=\"\",\"-\",IF(ROUND(FI36,3)/FH36=1,\"△\",IF(ROUND(FI36,3)/FH36>1,\"-（\"&ABS(ROUND(100*ROUND(FI36,3)/FH36-100,1))&\"％増）\",IF(ROUND(FI36,3)/FH36<1,\"○（\"&ABS(ROUND(100*ROUND(FI36,3)/FH36-100,1))&\"％減）\",\"\"))))),\"-\")","v":"-（1.3％増）"},{"$f":"IFERROR(IF(FH36=\"-\",\"-\",\"（\"&TEXT(ROUND(FI36,3),\"##0.000\")&\"-\"&TEXT(FH36,\"##0.000\")&\"）/\"&TEXT(FH36,\"##0.000\")&\"=\"&TEXT((ROUND(FI36,3)-FH36)/FH36*100,\"0.0\")&\"%\"),\"-\")","v":"（4.090-4.039）/4.039=1.3%"},{"$f":"IFERROR(IF(FK36=\"-\",\"-\",IF(FK36=\"\",\"-\",IF(ROUND(FK36,3)/FJ36=1,\"△\",IF(ROUND(FK36,3)/FJ36>1,\"-（\"&ABS(ROUND(100*ROUND(FK36,3)/FJ36-100,1))&\"％増）\",IF(ROUND(FK36,3)/FJ36<1,\"○（\"&ABS(ROUND(100*ROUND(FK36,3)/FJ36-100,1))&\"％減）\",\"\"))))),\"-\")","v":"○（15.8％減）"},{"$f":"IFERROR(IF(FJ36=\"-\",\"-\",\"（\"&TEXT(ROUND(FK36,3),\"##0.000\")&\"-\"&TEXT(FJ36,\"##0.000\")&\"）/\"&TEXT(FJ36,\"##0.000\")&\"=\"&TEXT((ROUND(FK36,3)-FJ36)/FJ36*100,\"0.0\")&\"%\"),\"-\")","v":"（11.850-14.069）/14.069=-15.8%"},{"$f":"IFERROR(IF(FM36=\"／\",\"／\",IF(FM36=\"\",\"／\",IF(ROUND(FM36,3)/FL36=1,\"△\",IF(ROUND(FM36,3)/FL36>1,\"／（\"&ABS(ROUND(100*ROUND(FM36,3)/FL36/100,1))&\"％増）\",IF(ROUND(FM36,3)/FL36<1,\"○（\"&ABS(ROUND(100*ROUND(FM36,3)/FL36/100,1))&\"％減）\",\"\"))))),\"／\")","v":"／"},{"$f":"IFERROR(IF(FL36=\"／\",\"／\",\"（\"&TEXT(ROUND(FM36,3),\"##0.000\")&\"／\"&TEXT(FL36,\"##0.000\")&\"）/\"&TEXT(FL36,\"##0.000\")&\"=\"&TEXT((ROUND(FM36,3)/FL36)/FL36*100,\"0.0\")&\"%\"),\"／\")","v":"／"},{"$f":"IFERROR(IF(FO36=\"／\",\"／\",IF(FO36=\"\",\"／\",IF(ROUND(FO36,3)/FN36=1,\"△\",IF(ROUND(FO36,3)/FN36>1,\"／（\"&ABS(ROUND(100*ROUND(FO36,3)/FN36/100,1))&\"％増）\",IF(ROUND(FO36,3)/FN36<1,\"○（\"&ABS(ROUND(100*ROUND(FO36,3)/FN36/100,1))&\"％減）\",\"\"))))),\"／\")","v":"／"},{"$f":"IFERROR(IF(FN36=\"／\",\"／\",\"（\"&TEXT(ROUND(FO36,3),\"##0.000\")&\"／\"&TEXT(FN36,\"##0.000\")&\"）/\"&TEXT(FN36,\"##0.000\")&\"=\"&TEXT((ROUND(FO36,3)/FN36)/FN36*100,\"0.0\")&\"%\"),\"／\")","v":"／"},{"$f":"IFERROR(IF(FQ36=\"／\",\"／\",IF(FQ36=\"\",\"／\",IF(ROUND(FQ36,3)/FP36=1,\"△\",IF(ROUND(FQ36,3)/FP36>1,\"／（\"&ABS(ROUND(100*ROUND(FQ36,3)/FP36/100,1))&\"％増）\",IF(ROUND(FQ36,3)/FP36<1,\"○（\"&ABS(ROUND(100*ROUND(FQ36,3)/FP36/100,1))&\"％減）\",\"\"))))),\"／\")","v":"／"},{"$f":"IFERROR(IF(FP36=\"／\",\"／\",\"（\"&TEXT(ROUND(FQ36,3),\"##0.000\")&\"／\"&TEXT(FP36,\"##0.000\")&\"）/\"&TEXT(FP36,\"##0.000\")&\"=\"&TEXT((ROUND(FQ36,3)/FP36)/FP36*100,\"0.0\")&\"%\"),\"／\")","v":"／"},{"$f":"IFERROR(IF(FS36=\"／\",\"／\",IF(FS36=\"\",\"／\",IF(ROUND(FS36,3)/FR36=1,\"△\",IF(ROUND(FS36,3)/FR36>1,\"／（\"&ABS(ROUND(100*ROUND(FS36,3)/FR36/100,1))&\"％増）\",IF(ROUND(FS36,3)/FR36<1,\"○（\"&ABS(ROUND(100*ROUND(FS36,3)/FR36/100,1))&\"％減）\",\"\"))))),\"／\")","v":"／"},{"$f":"IFERROR(IF(FR36=\"／\",\"／\",\"（\"&TEXT(ROUND(FS36,3),\"##0.000\")&\"／\"&TEXT(FR36,\"##0.000\")&\"）/\"&TEXT(FR36,\"##0.000\")&\"=\"&TEXT((ROUND(FS36,3)/FR36)/FR36*100,\"0.0\")&\"%\"),\"／\")","v":"／"},{"$f":"IFERROR(IF(FU36=\"／\",\"／\",IF(FU36=\"\",\"／\",IF(ROUND(FU36,3)/FT36=1,\"△\",IF(ROUND(FU36,3)/FT36>1,\"／（\"&ABS(ROUND(100*ROUND(FU36,3)/FT36/100,1))&\"％増）\",IF(ROUND(FU36,3)/FT36<1,\"○（\"&ABS(ROUND(100*ROUND(FU36,3)/FT36/100,1))&\"％減）\",\"\"))))),\"／\")","v":"／"},{"$f":"IFERROR(IF(FT36=\"／\",\"／\",\"（\"&TEXT(ROUND(FU36,3),\"##0.000\")&\"／\"&TEXT(FT36,\"##0.000\")&\"）/\"&TEXT(FT36,\"##0.000\")&\"=\"&TEXT((ROUND(FU36,3)/FT36)/FT36*100,\"0.0\")&\"%\"),\"／\")","v":"／"},{"$f":"IFERROR(IF(FW36=\"／\",\"／\",IF(FW36=\"\",\"／\",IF(ROUND(FW36,3)/FV36=1,\"△\",IF(ROUND(FW36,3)/FV36>1,\"／（\"&ABS(ROUND(100*ROUND(FW36,3)/FV36/100,1))&\"％増）\",IF(ROUND(FW36,3)/FV36<1,\"○（\"&ABS(ROUND(100*ROUND(FW36,3)/FV36/100,1))&\"％減）\",\"\"))))),\"／\")","v":"／"},{"$f":"IFERROR(IF(FV36=\"／\",\"／\",\"（\"&TEXT(ROUND(FW36,3),\"##0.000\")&\"／\"&TEXT(FV36,\"##0.000\")&\"）/\"&TEXT(FV36,\"##0.000\")&\"=\"&TEXT((ROUND(FW36,3)/FV36)/FV36*100,\"0.0\")&\"%\"),\"／\")","v":"／"},{"$f":"IFERROR(IF(FY36=\"／\",\"／\",IF(FY36=\"\",\"／\",IF(ROUND(FY36,3)/FX36=1,\"△\",IF(ROUND(FY36,3)/FX36>1,\"／（\"&ABS(ROUND(100*ROUND(FY36,3)/FX36/100,1))&\"％増）\",IF(ROUND(FY36,3)/FX36<1,\"○（\"&ABS(ROUND(100*ROUND(FY36,3)/FX36/100,1))&\"％減）\",\"\"))))),\"／\")","v":"／"},{"$f":"IFERROR(IF(FX36=\"／\",\"／\",\"（\"&TEXT(ROUND(FY36,3),\"##0.000\")&\"／\"&TEXT(FX36,\"##0.000\")&\"）/\"&TEXT(FX36,\"##0.000\")&\"=\"&TEXT((ROUND(FY36,3)/FX36)/FX36*100,\"0.0\")&\"%\"),\"／\")","v":"／"},{"$f":"IFERROR(IF(GA36=\"／\",\"／\",IF(GA36=\"\",\"／\",IF(ROUND(GA36,3)/FZ36=1,\"△\",IF(ROUND(GA36,3)/FZ36>1,\"／（\"&ABS(ROUND(100*ROUND(GA36,3)/FZ36/100,1))&\"％増）\",IF(ROUND(GA36,3)/FZ36<1,\"○（\"&ABS(ROUND(100*ROUND(GA36,3)/FZ36/100,1))&\"％減）\",\"\"))))),\"／\")","v":"／"},{"$f":"IFERROR(IF(FZ36=\"／\",\"／\",\"（\"&TEXT(ROUND(GA36,3),\"##0.000\")&\"／\"&TEXT(FZ36,\"##0.000\")&\"）/\"&TEXT(FZ36,\"##0.000\")&\"=\"&TEXT((ROUND(GA36,3)/FZ36)/FZ36*100,\"0.0\")&\"%\"),\"／\")","v":"／"},{"$f":"IFERROR(IF(GC36=\"-\",\"-\",IF(GC36=\"\",\"-\",IF(ROUND(GC36,3)/GB36=1,\"△\",IF(ROUND(GC36,3)/GB36>1,\"-（\"&ABS(ROUND(100*ROUND(GC36,3)/GB36-100,1))&\"％増）\",IF(ROUND(GC36,3)/GB36<1,\"○（\"&ABS(ROUND(100*ROUND(GC36,3)/GB36-100,1))&\"％減）\",\"\"))))),\"-\")","v":"-（6.5％増）"},{"$f":"IFERROR(IF(GB36=\"-\",\"-\",\"（\"&TEXT(ROUND(GC36,3),\"##0.000\")&\"-\"&TEXT(GB36,\"##0.000\")&\"）/\"&TEXT(GB36,\"##0.000\")&\"=\"&TEXT((ROUND(GC36,3)-GB36)/GB36*100,\"0.0\")&\"%\"),\"-\")","v":"（4.300-4.039）/4.039=6.5%"},{"$f":"IFERROR(IF(GE36=\"-\",\"-\",IF(GE36=\"\",\"-\",IF(ROUND(GE36,3)/GD36=1,\"△\",IF(ROUND(GE36,3)/GD36>1,\"-（\"&ABS(ROUND(100*ROUND(GE36,3)/GD36-100,1))&\"％増）\",IF(ROUND(GE36,3)/GD36<1,\"○（\"&ABS(ROUND(100*ROUND(GE36,3)/GD36-100,1))&\"％減）\",\"\"))))),\"-\")","v":"○（24.1％減）"},{"$f":"IFERROR(IF(GD36=\"-\",\"-\",\"（\"&TEXT(ROUND(GE36,3),\"##0.000\")&\"-\"&TEXT(GD36,\"##0.000\")&\"）/\"&TEXT(GD36,\"##0.000\")&\"=\"&TEXT((ROUND(GE36,3)-GD36)/GD36*100,\"0.0\")&\"%\"),\"-\")","v":"（4.300-5.664）/5.664=-24.1%"},{"$f":"IFERROR(IF(GG36=\"-\",\"-\",IF(GG36=\"\",\"-\",IF(ROUND(GG36,3)/GF36=1,\"△\",IF(ROUND(GG36,3)/GF36>1,\"-（\"&ABS(ROUND(100*ROUND(GG36,3)/GF36-100,1))&\"％増）\",IF(ROUND(GG36,3)/GF36<1,\"○（\"&ABS(ROUND(100*ROUND(GG36,3)/GF36-100,1))&\"％減）\",\"\"))))),\"-\")","v":"○（36.2％減）"},{"$f":"IFERROR(IF(GF36=\"-\",\"-\",\"（\"&TEXT(ROUND(GG36,3),\"##0.000\")&\"-\"&TEXT(GF36,\"##0.000\")&\"）/\"&TEXT(GF36,\"##0.000\")&\"=\"&TEXT((ROUND(GG36,3)-GF36)/GF36*100,\"0.0\")&\"%\"),\"-\")","v":"（4.300-6.740）/6.740=-36.2%"},{"$f":"IFERROR(IF(GI36=\"-\",\"-\",IF(GI36=\"\",\"-\",IF(ROUND(GI36,3)/GH36=1,\"△\",IF(ROUND(GI36,3)/GH36>1,\"-（\"&ABS(ROUND(100*ROUND(GI36,3)/GH36-100,1))&\"％増）\",IF(ROUND(GI36,3)/GH36<1,\"○（\"&ABS(ROUND(100*ROUND(GI36,3)/GH36-100,1))&\"％減）\",\"\"))))),\"-\")","v":"○（4％減）"},{"$f":"IFERROR(IF(GH36=\"-\",\"-\",\"（\"&TEXT(ROUND(GI36,3),\"##0.000\")&\"-\"&TEXT(GH36,\"##0.000\")&\"）/\"&TEXT(GH36,\"##0.000\")&\"=\"&TEXT((ROUND(GI36,3)-GH36)/GH36*100,\"0.0\")&\"%\"),\"-\")","v":"（4.300-4.481）/4.481=-4.0%"},{"$f":"IFERROR(IF(GK36=\"-\",\"-\",IF(GK36=\"\",\"-\",IF(ROUND(GK36,3)/GJ36=1,\"△\",IF(ROUND(GK36,3)/GJ36>1,\"-（\"&ABS(ROUND(100*ROUND(GK36,3)/GJ36-100,1))&\"％増）\",IF(ROUND(GK36,3)/GJ36<1,\"○（\"&ABS(ROUND(100*ROUND(GK36,3)/GJ36-100,1))&\"％減）\",\"\"))))),\"-\")","v":"○（11.2％減）"},{"$f":"IFERROR(IF(GJ36=\"-\",\"-\",\"（\"&TEXT(ROUND(GK36,3),\"##0.000\")&\"-\"&TEXT(GJ36,\"##0.000\")&\"）/\"&TEXT(GJ36,\"##0.000\")&\"=\"&TEXT((ROUND(GK36,3)-GJ36)/GJ36*100,\"0.0\")&\"%\"),\"-\")","v":"（12.500-14.069）/14.069=-11.2%"},{"$f":"IFERROR(IF(GM36=\"-\",\"-\",IF(GM36=\"\",\"-\",IF(ROUND(GM36,3)/GL36=1,\"△\",IF(ROUND(GM36,3)/GL36>1,\"-（\"&ABS(ROUND(100*ROUND(GM36,3)/GL36-100,1))&\"％増）\",IF(ROUND(GM36,3)/GL36<1,\"○（\"&ABS(ROUND(100*ROUND(GM36,3)/GL36-100,1))&\"％減）\",\"\"))))),\"-\")","v":"○（20.7％減）"},{"$f":"IFERROR(IF(GL36=\"-\",\"-\",\"（\"&TEXT(ROUND(GM36,3),\"##0.000\")&\"-\"&TEXT(GL36,\"##0.000\")&\"）/\"&TEXT(GL36,\"##0.000\")&\"=\"&TEXT((ROUND(GM36,3)-GL36)/GL36*100,\"0.0\")&\"%\"),\"-\")","v":"（12.500-15.770）/15.770=-20.7%"},{"$f":"IFERROR(IF(GO36=\"-\",\"-\",IF(GO36=\"\",\"-\",IF(ROUND(GO36,3)/GN36=1,\"△\",IF(ROUND(GO36,3)/GN36>1,\"-（\"&ABS(ROUND(100*ROUND(GO36,3)/GN36-100,1))&\"％増）\",IF(ROUND(GO36,3)/GN36<1,\"○（\"&ABS(ROUND(100*ROUND(GO36,3)/GN36-100,1))&\"％減）\",\"\"))))),\"-\")","v":"○（33.2％減）"},{"$f":"IFERROR(IF(GN36=\"-\",\"-\",\"（\"&TEXT(ROUND(GO36,3),\"##0.000\")&\"-\"&TEXT(GN36,\"##0.000\")&\"）/\"&TEXT(GN36,\"##0.000\")&\"=\"&TEXT((ROUND(GO36,3)-GN36)/GN36*100,\"0.0\")&\"%\"),\"-\")","v":"（12.500-18.700）/18.700=-33.2%"},{"$f":"IFERROR(IF(GQ36=\"-\",\"-\",IF(GQ36=\"\",\"-\",IF(ROUND(GQ36,3)/GP36=1,\"△\",IF(ROUND(GQ36,3)/GP36>1,\"-（\"&ABS(ROUND(100*ROUND(GQ36,3)/GP36-100,1))&\"％増）\",IF(ROUND(GQ36,3)/GP36<1,\"○（\"&ABS(ROUND(100*ROUND(GQ36,3)/GP36-100,1))&\"％減）\",\"\"))))),\"-\")","v":"○（9.9％減）"},{"$f":"IFERROR(IF(GP36=\"-\",\"-\",\"（\"&TEXT(ROUND(GQ36,3),\"##0.000\")&\"-\"&TEXT(GP36,\"##0.000\")&\"）/\"&TEXT(GP36,\"##0.000\")&\"=\"&TEXT((ROUND(GQ36,3)-GP36)/GP36*100,\"0.0\")&\"%\"),\"-\")","v":"（12.500-13.871）/13.871=-9.9%"},{"$f":"IFERROR(IF(GS36=\"-\",\"-\",IF(GS36=\"\",\"-\",IF(ROUND(GS36,3)/GR36=1,\"△\",IF(ROUND(GS36,3)/GR36>1,\"-（\"&ABS(ROUND(100*ROUND(GS36,3)/GR36-100,1))&\"％増）\",IF(ROUND(GS36,3)/GR36<1,\"○（\"&ABS(ROUND(100*ROUND(GS36,3)/GR36-100,1))&\"％減）\",\"\"))))),\"-\")","v":"-（18.7％増）"},{"$f":"IFERROR(IF(GR36=\"-\",\"-\",\"（\"&TEXT(ROUND(GS36,3),\"##0.000\")&\"-\"&TEXT(GR36,\"##0.000\")&\"）/\"&TEXT(GR36,\"##0.000\")&\"=\"&TEXT((ROUND(GS36,3)-GR36)/GR36*100,\"0.0\")&\"%\"),\"-\")","v":"（8.000-6.740）/6.740=18.7%"},{"$f":"IFERROR(IF(GU36=\"-\",\"-\",IF(GU36=\"\",\"-\",IF(ROUND(GU36,3)/GT36=1,\"△\",IF(ROUND(GU36,3)/GT36>1,\"-（\"&ABS(ROUND(100*ROUND(GU36,3)/GT36-100,1))&\"％増）\",IF(ROUND(GU36,3)/GT36<1,\"○（\"&ABS(ROUND(100*ROUND(GU36,3)/GT36-100,1))&\"％減）\",\"\"))))),\"-\")","v":"-（41.2％増）"},{"$f":"IFERROR(IF(GT36=\"-\",\"-\",\"（\"&TEXT(ROUND(GU36,3),\"##0.000\")&\"-\"&TEXT(GT36,\"##0.000\")&\"）/\"&TEXT(GT36,\"##0.000\")&\"=\"&TEXT((ROUND(GU36,3)-GT36)/GT36*100,\"0.0\")&\"%\"),\"-\")","v":"（8.000-5.664）/5.664=41.2%"},{"$f":"IFERROR(IF(GW36=\"-\",\"-\",IF(GW36=\"\",\"-\",IF(ROUND(GW36,3)/GV36=1,\"△\",IF(ROUND(GW36,3)/GV36>1,\"-（\"&ABS(ROUND(100*ROUND(GW36,3)/GV36-100,1))&\"％増）\",IF(ROUND(GW36,3)/GV36<1,\"○（\"&ABS(ROUND(100*ROUND(GW36,3)/GV36-100,1))&\"％減）\",\"\"))))),\"-\")","v":"-（98.1％増）"},{"$f":"IFERROR(IF(GV36=\"-\",\"-\",\"（\"&TEXT(ROUND(GW36,3),\"##0.000\")&\"-\"&TEXT(GV36,\"##0.000\")&\"）/\"&TEXT(GV36,\"##0.000\")&\"=\"&TEXT((ROUND(GW36,3)-GV36)/GV36*100,\"0.0\")&\"%\"),\"-\")","v":"（8.000-4.039）/4.039=98.1%"},{"$f":"IFERROR(IF(GY36=\"-\",\"-\",IF(GY36=\"\",\"-\",IF(ROUND(GY36,3)/GX36=1,\"△\",IF(ROUND(GY36,3)/GX36>1,\"-（\"&ABS(ROUND(100*ROUND(GY36,3)/GX36-100,1))&\"％増）\",IF(ROUND(GY36,3)/GX36<1,\"○（\"&ABS(ROUND(100*ROUND(GY36,3)/GX36-100,1))&\"％減）\",\"\"))))),\"-\")","v":"-（78.5％増）"},{"$f":"IFERROR(IF(GX36=\"-\",\"-\",\"（\"&TEXT(ROUND(GY36,3),\"##0.000\")&\"-\"&TEXT(GX36,\"##0.000\")&\"）/\"&TEXT(GX36,\"##0.000\")&\"=\"&TEXT((ROUND(GY36,3)-GX36)/GX36*100,\"0.0\")&\"%\"),\"-\")","v":"（8.000-4.481）/4.481=78.5%"},{"$f":"IFERROR(IF(HA36=\"-\",\"-\",IF(HA36=\"\",\"-\",IF(ROUND(HA36,3)/GZ36=1,\"△\",IF(ROUND(HA36,3)/GZ36>1,\"-（\"&ABS(ROUND(100*ROUND(HA36,3)/GZ36-100,1))&\"％増）\",IF(ROUND(HA36,3)/GZ36<1,\"○（\"&ABS(ROUND(100*ROUND(HA36,3)/GZ36-100,1))&\"％減）\",\"\"))))),\"-\")","v":"-（7％増）"},{"$f":"IFERROR(IF(GZ36=\"-\",\"-\",\"（\"&TEXT(ROUND(HA36,3),\"##0.000\")&\"-\"&TEXT(GZ36,\"##0.000\")&\"）/\"&TEXT(GZ36,\"##0.000\")&\"=\"&TEXT((ROUND(HA36,3)-GZ36)/GZ36*100,\"0.0\")&\"%\"),\"-\")","v":"（20.000-18.700）/18.700=7.0%"},{"$f":"IFERROR(IF(HC36=\"-\",\"-\",IF(HC36=\"\",\"-\",IF(ROUND(HC36,3)/HB36=1,\"△\",IF(ROUND(HC36,3)/HB36>1,\"-（\"&ABS(ROUND(100*ROUND(HC36,3)/HB36-100,1))&\"％増）\",IF(ROUND(HC36,3)/HB36<1,\"○（\"&ABS(ROUND(100*ROUND(HC36,3)/HB36-100,1))&\"％減）\",\"\"))))),\"-\")","v":"-（26.8％増）"},{"$f":"IFERROR(IF(HB36=\"-\",\"-\",\"（\"&TEXT(ROUND(HC36,3),\"##0.000\")&\"-\"&TEXT(HB36,\"##0.000\")&\"）/\"&TEXT(HB36,\"##0.000\")&\"=\"&TEXT((ROUND(HC36,3)-HB36)/HB36*100,\"0.0\")&\"%\"),\"-\")","v":"（20.000-15.770）/15.770=26.8%"},{"$f":"IFERROR(IF(HE36=\"-\",\"-\",IF(HE36=\"\",\"-\",IF(ROUND(HE36,3)/HD36=1,\"△\",IF(ROUND(HE36,3)/HD36>1,\"-（\"&ABS(ROUND(100*ROUND(HE36,3)/HD36-100,1))&\"％増）\",IF(ROUND(HE36,3)/HD36<1,\"○（\"&ABS(ROUND(100*ROUND(HE36,3)/HD36-100,1))&\"％減）\",\"\"))))),\"-\")","v":"-（42.2％増）"},{"$f":"IFERROR(IF(HD36=\"-\",\"-\",\"（\"&TEXT(ROUND(HE36,3),\"##0.000\")&\"-\"&TEXT(HD36,\"##0.000\")&\"）/\"&TEXT(HD36,\"##0.000\")&\"=\"&TEXT((ROUND(HE36,3)-HD36)/HD36*100,\"0.0\")&\"%\"),\"-\")","v":"（20.000-14.069）/14.069=42.2%"},{"$f":"IFERROR(IF(HG36=\"-\",\"-\",IF(HG36=\"\",\"-\",IF(ROUND(HG36,3)/HF36=1,\"△\",IF(ROUND(HG36,3)/HF36>1,\"-（\"&ABS(ROUND(100*ROUND(HG36,3)/HF36-100,1))&\"％増）\",IF(ROUND(HG36,3)/HF36<1,\"○（\"&ABS(ROUND(100*ROUND(HG36,3)/HF36-100,1))&\"％減）\",\"\"))))),\"-\")","v":"-（44.2％増）"},{"$f":"IFERROR(IF(HF36=\"-\",\"-\",\"（\"&TEXT(ROUND(HG36,3),\"##0.000\")&\"-\"&TEXT(HF36,\"##0.000\")&\"）/\"&TEXT(HF36,\"##0.000\")&\"=\"&TEXT((ROUND(HG36,3)-HF36)/HF36*100,\"0.0\")&\"%\"),\"-\")","v":"（20.000-13.871）/13.871=44.2%"},{"$f":"IFERROR(IF(HI36=\"-\",\"-\",IF(HI36=\"\",\"-\",IF(ROUND(HI36,3)/HH36=1,\"△\",IF(ROUND(HI36,3)/HH36>1,\"-（\"&ABS(ROUND(100*ROUND(HI36,3)/HH36-100,1))&\"％増）\",IF(ROUND(HI36,3)/HH36<1,\"○（\"&ABS(ROUND(100*ROUND(HI36,3)/HH36-100,1))&\"％減）\",\"\"))))),\"-\")","v":"-（11.6％増）"},{"$f":"IFERROR(IF(HH36=\"-\",\"-\",\"（\"&TEXT(ROUND(HI36,3),\"##0.000\")&\"-\"&TEXT(HH36,\"##0.000\")&\"）/\"&TEXT(HH36,\"##0.000\")&\"=\"&TEXT((ROUND(HI36,3)-HH36)/HH36*100,\"0.0\")&\"%\"),\"-\")","v":"（5.000-4.481）/4.481=11.6%"},{"$f":"IFERROR(IF(HK36=\"-\",\"-\",IF(HK36=\"\",\"-\",IF(ROUND(HK36,3)/HJ36=1,\"△\",IF(ROUND(HK36,3)/HJ36>1,\"-（\"&ABS(ROUND(100*ROUND(HK36,3)/HJ36-100,1))&\"％増）\",IF(ROUND(HK36,3)/HJ36<1,\"○（\"&ABS(ROUND(100*ROUND(HK36,3)/HJ36-100,1))&\"％減）\",\"\"))))),\"-\")","v":"○（11.7％減）"},{"$f":"IFERROR(IF(HJ36=\"-\",\"-\",\"（\"&TEXT(ROUND(HK36,3),\"##0.000\")&\"-\"&TEXT(HJ36,\"##0.000\")&\"）/\"&TEXT(HJ36,\"##0.000\")&\"=\"&TEXT((ROUND(HK36,3)-HJ36)/HJ36*100,\"0.0\")&\"%\"),\"-\")","v":"（5.000-5.664）/5.664=-11.7%"},{"$f":"IFERROR(IF(HM36=\"-\",\"-\",IF(HM36=\"\",\"-\",IF(ROUND(HM36,3)/HL36=1,\"△\",IF(ROUND(HM36,3)/HL36>1,\"-（\"&ABS(ROUND(100*ROUND(HM36,3)/HL36-100,1))&\"％増）\",IF(ROUND(HM36,3)/HL36<1,\"○（\"&ABS(ROUND(100*ROUND(HM36,3)/HL36-100,1))&\"％減）\",\"\"))))),\"-\")","v":"○（25.8％減）"},{"$f":"IFERROR(IF(HL36=\"-\",\"-\",\"（\"&TEXT(ROUND(HM36,3),\"##0.000\")&\"-\"&TEXT(HL36,\"##0.000\")&\"）/\"&TEXT(HL36,\"##0.000\")&\"=\"&TEXT((ROUND(HM36,3)-HL36)/HL36*100,\"0.0\")&\"%\"),\"-\")","v":"（5.000-6.740）/6.740=-25.8%"},{"$f":"IFERROR(IF(HO36=\"-\",\"-\",IF(HO36=\"\",\"-\",IF(ROUND(HO36,3)/HN36=1,\"△\",IF(ROUND(HO36,3)/HN36>1,\"-（\"&ABS(ROUND(100*ROUND(HO36,3)/HN36-100,1))&\"％増）\",IF(ROUND(HO36,3)/HN36<1,\"○（\"&ABS(ROUND(100*ROUND(HO36,3)/HN36-100,1))&\"％減）\",\"\"))))),\"-\")","v":"-（23.8％増）"},{"$f":"IFERROR(IF(HN36=\"-\",\"-\",\"（\"&TEXT(ROUND(HO36,3),\"##0.000\")&\"-\"&TEXT(HN36,\"##0.000\")&\"）/\"&TEXT(HN36,\"##0.000\")&\"=\"&TEXT((ROUND(HO36,3)-HN36)/HN36*100,\"0.0\")&\"%\"),\"-\")","v":"（5.000-4.039）/4.039=23.8%"},{"$f":"IFERROR(IF(HQ36=\"-\",\"-\",IF(HQ36=\"\",\"-\",IF(ROUND(HQ36,3)/HP36=1,\"△\",IF(ROUND(HQ36,3)/HP36>1,\"-（\"&ABS(ROUND(100*ROUND(HQ36,3)/HP36-100,1))&\"％増）\",IF(ROUND(HQ36,3)/HP36<1,\"○（\"&ABS(ROUND(100*ROUND(HQ36,3)/HP36-100,1))&\"％減）\",\"\"))))),\"-\")","v":"-（8.1％増）"},{"$f":"IFERROR(IF(HP36=\"-\",\"-\",\"（\"&TEXT(ROUND(HQ36,3),\"##0.000\")&\"-\"&TEXT(HP36,\"##0.000\")&\"）/\"&TEXT(HP36,\"##0.000\")&\"=\"&TEXT((ROUND(HQ36,3)-HP36)/HP36*100,\"0.0\")&\"%\"),\"-\")","v":"（15.000-13.871）/13.871=8.1%"},{"$f":"IFERROR(IF(HS36=\"-\",\"-\",IF(HS36=\"\",\"-\",IF(ROUND(HS36,3)/HR36=1,\"△\",IF(ROUND(HS36,3)/HR36>1,\"-（\"&ABS(ROUND(100*ROUND(HS36,3)/HR36-100,1))&\"％増）\",IF(ROUND(HS36,3)/HR36<1,\"○（\"&ABS(ROUND(100*ROUND(HS36,3)/HR36-100,1))&\"％減）\",\"\"))))),\"-\")","v":"○（4.9％減）"},{"$f":"IFERROR(IF(HR36=\"-\",\"-\",\"（\"&TEXT(ROUND(HS36,3),\"##0.000\")&\"-\"&TEXT(HR36,\"##0.000\")&\"）/\"&TEXT(HR36,\"##0.000\")&\"=\"&TEXT((ROUND(HS36,3)-HR36)/HR36*100,\"0.0\")&\"%\"),\"-\")","v":"（15.000-15.770）/15.770=-4.9%"},{"$f":"IFERROR(IF(HU36=\"-\",\"-\",IF(HU36=\"\",\"-\",IF(ROUND(HU36,3)/HT36=1,\"△\",IF(ROUND(HU36,3)/HT36>1,\"-（\"&ABS(ROUND(100*ROUND(HU36,3)/HT36-100,1))&\"％増）\",IF(ROUND(HU36,3)/HT36<1,\"○（\"&ABS(ROUND(100*ROUND(HU36,3)/HT36-100,1))&\"％減）\",\"\"))))),\"-\")","v":"○（19.8％減）"},{"$f":"IFERROR(IF(HT36=\"-\",\"-\",\"（\"&TEXT(ROUND(HU36,3),\"##0.000\")&\"-\"&TEXT(HT36,\"##0.000\")&\"）/\"&TEXT(HT36,\"##0.000\")&\"=\"&TEXT((ROUND(HU36,3)-HT36)/HT36*100,\"0.0\")&\"%\"),\"-\")","v":"（15.000-18.700）/18.700=-19.8%"},{"$f":"IFERROR(IF(HW36=\"-\",\"-\",IF(HW36=\"\",\"-\",IF(ROUND(HW36,3)/HV36=1,\"△\",IF(ROUND(HW36,3)/HV36>1,\"-（\"&ABS(ROUND(100*ROUND(HW36,3)/HV36-100,1))&\"％増）\",IF(ROUND(HW36,3)/HV36<1,\"○（\"&ABS(ROUND(100*ROUND(HW36,3)/HV36-100,1))&\"％減）\",\"\"))))),\"-\")","v":"-（6.6％増）"},{"$f":"IFERROR(IF(HV36=\"-\",\"-\",\"（\"&TEXT(ROUND(HW36,3),\"##0.000\")&\"-\"&TEXT(HV36,\"##0.000\")&\"）/\"&TEXT(HV36,\"##0.000\")&\"=\"&TEXT((ROUND(HW36,3)-HV36)/HV36*100,\"0.0\")&\"%\"),\"-\")","v":"（15.000-14.069）/14.069=6.6%"},{"$f":"IFERROR(IF(HY36=\"／\",\"／\",IF(HY36=\"\",\"／\",IF(ROUND(HY36,3)/HX36=1,\"△\",IF(ROUND(HY36,3)/HX36>1,\"／（\"&ABS(ROUND(100*ROUND(HY36,3)/HX36/100,1))&\"％増）\",IF(ROUND(HY36,3)/HX36<1,\"○（\"&ABS(ROUND(100*ROUND(HY36,3)/HX36/100,1))&\"％減）\",\"\"))))),\"／\")","v":"／"},{"$f":"IFERROR(IF(HX36=\"／\",\"／\",\"（\"&TEXT(ROUND(HY36,3),\"##0.000\")&\"／\"&TEXT(HX36,\"##0.000\")&\"）/\"&TEXT(HX36,\"##0.000\")&\"=\"&TEXT((ROUND(HY36,3)/HX36)/HX36*100,\"0.0\")&\"%\"),\"／\")","v":"／"},{"$f":"IFERROR(IF(IA36=\"／\",\"／\",IF(IA36=\"\",\"／\",IF(ROUND(IA36,3)/HZ36=1,\"△\",IF(ROUND(IA36,3)/HZ36>1,\"／（\"&ABS(ROUND(100*ROUND(IA36,3)/HZ36/100,1))&\"％増）\",IF(ROUND(IA36,3)/HZ36<1,\"○（\"&ABS(ROUND(100*ROUND(IA36,3)/HZ36/100,1))&\"％減）\",\"\"))))),\"／\")","v":"／"},{"$f":"IFERROR(IF(HZ36=\"／\",\"／\",\"（\"&TEXT(ROUND(IA36,3),\"##0.000\")&\"／\"&TEXT(HZ36,\"##0.000\")&\"）/\"&TEXT(HZ36,\"##0.000\")&\"=\"&TEXT((ROUND(IA36,3)/HZ36)/HZ36*100,\"0.0\")&\"%\"),\"／\")","v":"／"},{"$f":"IFERROR(IF(IC36=\"／\",\"／\",IF(IC36=\"\",\"／\",IF(ROUND(IC36,3)/IB36=1,\"△\",IF(ROUND(IC36,3)/IB36>1,\"／（\"&ABS(ROUND(100*ROUND(IC36,3)/IB36/100,1))&\"％増）\",IF(ROUND(IC36,3)/IB36<1,\"○（\"&ABS(ROUND(100*ROUND(IC36,3)/IB36/100,1))&\"％減）\",\"\"))))),\"／\")","v":"／"},{"$f":"IFERROR(IF(IB36=\"／\",\"／\",\"（\"&TEXT(ROUND(IC36,3),\"##0.000\")&\"／\"&TEXT(IB36,\"##0.000\")&\"）/\"&TEXT(IB36,\"##0.000\")&\"=\"&TEXT((ROUND(IC36,3)/IB36)/IB36*100,\"0.0\")&\"%\"),\"／\")","v":"／"},{"$f":"IFERROR(IF(IE36=\"／\",\"／\",IF(IE36=\"\",\"／\",IF(ROUND(IE36,3)/ID36=1,\"△\",IF(ROUND(IE36,3)/ID36>1,\"／（\"&ABS(ROUND(100*ROUND(IE36,3)/ID36/100,1))&\"％増）\",IF(ROUND(IE36,3)/ID36<1,\"○（\"&ABS(ROUND(100*ROUND(IE36,3)/ID36/100,1))&\"％減）\",\"\"))))),\"／\")","v":"／"},{"$f":"IFERROR(IF(ID36=\"／\",\"／\",\"（\"&TEXT(ROUND(IE36,3),\"##0.000\")&\"／\"&TEXT(ID36,\"##0.000\")&\"）/\"&TEXT(ID36,\"##0.000\")&\"=\"&TEXT((ROUND(IE36,3)/ID36)/ID36*100,\"0.0\")&\"%\"),\"／\")","v":"／"},{"$f":"IFERROR(IF(IG36=\"／\",\"／\",IF(IG36=\"\",\"／\",IF(ROUND(IG36,3)/IF36=1,\"△\",IF(ROUND(IG36,3)/IF36>1,\"／（\"&ABS(ROUND(100*ROUND(IG36,3)/IF36/100,1))&\"％増）\",IF(ROUND(IG36,3)/IF36<1,\"○（\"&ABS(ROUND(100*ROUND(IG36,3)/IF36/100,1))&\"％減）\",\"\"))))),\"／\")","v":"／"},{"$f":"IFERROR(IF(IF36=\"／\",\"／\",\"（\"&TEXT(ROUND(IG36,3),\"##0.000\")&\"／\"&TEXT(IF36,\"##0.000\")&\"）/\"&TEXT(IF36,\"##0.000\")&\"=\"&TEXT((ROUND(IG36,3)/IF36)/IF36*100,\"0.0\")&\"%\"),\"／\")","v":"／"},{"$f":"IFERROR(IF(II36=\"／\",\"／\",IF(II36=\"\",\"／\",IF(ROUND(II36,3)/IH36=1,\"△\",IF(ROUND(II36,3)/IH36>1,\"／（\"&ABS(ROUND(100*ROUND(II36,3)/IH36/100,1))&\"％増）\",IF(ROUND(II36,3)/IH36<1,\"○（\"&ABS(ROUND(100*ROUND(II36,3)/IH36/100,1))&\"％減）\",\"\"))))),\"／\")","v":"／"},{"$f":"IFERROR(IF(IH36=\"／\",\"／\",\"（\"&TEXT(ROUND(II36,3),\"##0.000\")&\"／\"&TEXT(IH36,\"##0.000\")&\"）/\"&TEXT(IH36,\"##0.000\")&\"=\"&TEXT((ROUND(II36,3)/IH36)/IH36*100,\"0.0\")&\"%\"),\"／\")","v":"／"},{"$f":"IFERROR(IF(IK36=\"／\",\"／\",IF(IK36=\"\",\"／\",IF(ROUND(IK36,3)/IJ36=1,\"△\",IF(ROUND(IK36,3)/IJ36>1,\"／（\"&ABS(ROUND(100*ROUND(IK36,3)/IJ36/100,1))&\"％増）\",IF(ROUND(IK36,3)/IJ36<1,\"○（\"&ABS(ROUND(100*ROUND(IK36,3)/IJ36/100,1))&\"％減）\",\"\"))))),\"／\")","v":"／"},{"$f":"IFERROR(IF(IJ36=\"／\",\"／\",\"（\"&TEXT(ROUND(IK36,3),\"##0.000\")&\"／\"&TEXT(IJ36,\"##0.000\")&\"）/\"&TEXT(IJ36,\"##0.000\")&\"=\"&TEXT((ROUND(IK36,3)/IJ36)/IJ36*100,\"0.0\")&\"%\"),\"／\")","v":"／"},{"$f":"IFERROR(IF(IM36=\"／\",\"／\",IF(IM36=\"\",\"／\",IF(ROUND(IM36,3)/IL36=1,\"△\",IF(ROUND(IM36,3)/IL36>1,\"／（\"&ABS(ROUND(100*ROUND(IM36,3)/IL36/100,1))&\"％増）\",IF(ROUND(IM36,3)/IL36<1,\"○（\"&ABS(ROUND(100*ROUND(IM36,3)/IL36/100,1))&\"％減）\",\"\"))))),\"／\")","v":"／"},{"$f":"IFERROR(IF(IL36=\"／\",\"／\",\"（\"&TEXT(ROUND(IM36,3),\"##0.000\")&\"／\"&TEXT(IL36,\"##0.000\")&\"）/\"&TEXT(IL36,\"##0.000\")&\"=\"&TEXT((ROUND(IM36,3)/IL36)/IL36*100,\"0.0\")&\"%\"),\"／\")","v":"／"},{"$f":"IFERROR(IF(IO36=\"／\",\"／\",IF(IO36=\"\",\"／\",IF(ROUND(IO36,3)/IN36=1,\"△\",IF(ROUND(IO36,3)/IN36>1,\"／（\"&ABS(ROUND(100*ROUND(IO36,3)/IN36/100,1))&\"％増）\",IF(ROUND(IO36,3)/IN36<1,\"○（\"&ABS(ROUND(100*ROUND(IO36,3)/IN36/100,1))&\"％減）\",\"\"))))),\"／\")","v":"／"},{"$f":"IFERROR(IF(IN36=\"／\",\"／\",\"（\"&TEXT(ROUND(IO36,3),\"##0.000\")&\"／\"&TEXT(IN36,\"##0.000\")&\"）/\"&TEXT(IN36,\"##0.000\")&\"=\"&TEXT((ROUND(IO36,3)/IN36)/IN36*100,\"0.0\")&\"%\"),\"／\")","v":"／"},{"$f":"IFERROR(IF(IQ36=\"／\",\"／\",IF(IQ36=\"\",\"／\",IF(ROUND(IQ36,3)/IP36=1,\"△\",IF(ROUND(IQ36,3)/IP36>1,\"／（\"&ABS(ROUND(100*ROUND(IQ36,3)/IP36/100,1))&\"％増）\",IF(ROUND(IQ36,3)/IP36<1,\"○（\"&ABS(ROUND(100*ROUND(IQ36,3)/IP36/100,1))&\"％減）\",\"\"))))),\"／\")","v":"／"},{"$f":"IFERROR(IF(IP36=\"／\",\"／\",\"（\"&TEXT(ROUND(IQ36,3),\"##0.000\")&\"／\"&TEXT(IP36,\"##0.000\")&\"）/\"&TEXT(IP36,\"##0.000\")&\"=\"&TEXT((ROUND(IQ36,3)/IP36)/IP36*100,\"0.0\")&\"%\"),\"／\")","v":"／"},{"$f":"IFERROR(IF(IS36=\"／\",\"／\",IF(IS36=\"\",\"／\",IF(ROUND(IS36,3)/IR36=1,\"△\",IF(ROUND(IS36,3)/IR36>1,\"／（\"&ABS(ROUND(100*ROUND(IS36,3)/IR36/100,1))&\"％増）\",IF(ROUND(IS36,3)/IR36<1,\"○（\"&ABS(ROUND(100*ROUND(IS36,3)/IR36/100,1))&\"％減）\",\"\"))))),\"／\")","v":"／"},{"$f":"IFERROR(IF(IR36=\"／\",\"／\",\"（\"&TEXT(ROUND(IS36,3),\"##0.000\")&\"／\"&TEXT(IR36,\"##0.000\")&\"）/\"&TEXT(IR36,\"##0.000\")&\"=\"&TEXT((ROUND(IS36,3)/IR36)/IR36*100,\"0.0\")&\"%\"),\"／\")","v":"／"},{"$f":"IFERROR(IF(IU36=\"／\",\"／\",IF(IU36=\"\",\"／\",IF(ROUND(IU36,3)/IT36=1,\"△\",IF(ROUND(IU36,3)/IT36>1,\"／（\"&ABS(ROUND(100*ROUND(IU36,3)/IT36/100,1))&\"％増）\",IF(ROUND(IU36,3)/IT36<1,\"○（\"&ABS(ROUND(100*ROUND(IU36,3)/IT36/100,1))&\"％減）\",\"\"))))),\"／\")","v":"／"},{"$f":"IFERROR(IF(IT36=\"／\",\"／\",\"（\"&TEXT(ROUND(IU36,3),\"##0.000\")&\"／\"&TEXT(IT36,\"##0.000\")&\"）/\"&TEXT(IT36,\"##0.000\")&\"=\"&TEXT((ROUND(IU36,3)/IT36)/IT36*100,\"0.0\")&\"%\"),\"／\")","v":"／"}]
[null,null,"判定の凡例\n○：従来技術より優れる\n△：従来技術と同程度\n－：上記以外","品質・出来形",null,"△：従来技術（ジオテキスタイル補強土壁（鋼製枠タイプ））と同程度。",{"$error":"#N/A"},"-：従来技術と擁壁の種類が異なるため、比較は行わない。",{"$error":"#N/A"},"-：従来技術と擁壁の種類が異なるため、比較は行わない。",{"$error":"#N/A"},"-：従来技術と擁壁の種類が異なるため、比較は行わない。",{"$error":"#N/A"},"△：従来技術（ジオテキスタイル補強土壁（鋼製枠タイプ））と同程度。",{"$error":"#N/A"},"-：従来技術と擁壁の種類が異なるため、比較は行わない。",{"$error":"#N/A"},"-：従来技術と擁壁の種類が異なるため、比較は行わない。",{"$error":"#N/A"},"△：従来技術（ジオテキスタイル補強土壁（二重壁タイプ））と同程度。",{"$error":"#N/A"},"△：従来技術（ジオテキスタイル補強土壁（二重壁タイプ））と同程度。",{"$error":"#N/A"},"△：従来技術（アンカー補強土壁）と同程度。",{"$error":"#N/A"},"△：従来技術（帯鋼補強土壁）と同程度。",{"$error":"#N/A"},"-：従来技術と擁壁の種類が異なるため、比較は行わない。",{"$error":"#N/A"},"△：従来技術（アンカー補強土壁）と同程度。",{"$error":"#N/A"},"△：従来技術（帯鋼補強土壁）と同程度。",{"$error":"#N/A"},"-：従来技術と擁壁の種類が異なるため、比較は行わない。",{"$error":"#N/A"},"△：従来技術（ジオテキスタイル補強土壁（二重壁タイプ））と同程度。",{"$error":"#N/A"},"△：従来技術（ジオテキスタイル補強土壁（二重壁タイプ））と同程度。",{"$error":"#N/A"},"△：従来技術（ジオテキスタイル補強土壁（鋼製枠タイプ））と同程度。",{"$error":"#N/A"},"-：従来技術と擁壁の種類が異なるため、比較は行わない。",{"$error":"#N/A"},"-：従来技術と擁壁の種類が異なるため、比較は行わない。",{"$error":"#N/A"},"△：従来技術（ジオテキスタイル補強土壁（鋼製枠タイプ））と同程度。",{"$error":"#N/A"},"-：従来技術と擁壁の種類が異なるため、比較は行わない。",{"$error":"#N/A"},"-：従来技術と擁壁の種類が異なるため、比較は行わない。",{"$error":"#N/A"},"△：従来技術（ジオテキスタイル補強土壁（二重壁タイプ））と同程度。",{"$error":"#N/A"},"△：従来技術（ジオテキスタイル補強土壁（二重壁タイプ））と同程度。",{"$error":"#N/A"},"△：従来技術（ジオテキスタイル補強土壁（鋼製枠タイプ））と同程度。",{"$error":"#N/A"},"-：従来技術と擁壁の種類が異なるため、比較は行わない。",{"$error":"#N/A"},"-：従来技術と擁壁の種類が異なるため、比較は行わない。",{"$error":"#N/A"},"△：従来技術（ジオテキスタイル補強土壁（鋼製枠タイプ））と同程度。",{"$error":"#N/A"},"-：従来技術と擁壁の種類が異なるため、比較は行わない。",{"$error":"#N/A"},"-：従来技術と擁壁の種類が異なるため、比較は行わない。",{"$error":"#N/A"},"△：従来技術（ジオテキスタイル補強土壁（二重壁タイプ））と同程度。",{"$error":"#N/A"},"△：従来技術（ジオテキスタイル補強土壁（二重壁タイプ））と同程度。",{"$error":"#N/A"},"△：従来技術（ジオテキスタイル補強土壁（鋼製枠タイプ））と同程度。",{"$error":"#N/A"},"-：従来技術と擁壁の種類が異なるため、比較は行わない。",{"$error":"#N/A"},"-：従来技術と擁壁の種類が異なるため、比較は行わない。",{"$error":"#N/A"},"△：従来技術（ジオテキスタイル補強土壁（鋼製枠タイプ））と同程度。",{"$error":"#N/A"},"-：従来技術と擁壁の種類が異なるため、比較は行わない。",{"$error":"#N/A"},"-：従来技術と擁壁の種類が異なるため、比較は行わない。",{"$error":"#N/A"},"△：従来技術（ジオテキスタイル補強土壁（二重壁タイプ））と同程度。",{"$error":"#N/A"},"△：従来技術（ジオテキスタイル補強土壁（二重壁タイプ））と同程度。",{"$error":"#N/A"},"〇：壁面材に設けたマーキングによる施工管理の向上。PVC製ジベルの採用による壁面材のクラック発生を抑制できるため向上。",{"$error":"#N/A"},"〇：壁面材に設けたマーキングによる施工管理の向上。PVC製ジベルの採用による壁面材のクラック発生を抑制できるため向上。",{"$error":"#N/A"},"-：従来技術と擁壁の種類が異なるため、比較は行わない。",{"$error":"#N/A"},"〇：壁面材に設けたマーキングによる施工管理の向上。PVC製ジベルの採用による壁面材のクラック発生を抑制できるため向上。",{"$error":"#N/A"},"〇：壁面材に設けたマーキングによる施工管理の向上。PVC製ジベルの採用による壁面材のクラック発生を抑制できるため向上。",{"$error":"#N/A"},"-：従来技術と擁壁の種類が異なるため、比較は行わない。",{"$error":"#N/A"},"○：壁面材に設けたマーキングによる施工管理の向上。PVC製ジベルの採用による壁面材のクラック発生を抑制できるため向上する。",{"$error":"#N/A"},"○：壁面材に設けたマーキングによる施工管理の向上。PVC製ジベルの採用による壁面材のクラック発生を抑制できるため向上する。",{"$error":"#N/A"},"○：締固めが困難な壁面部分を改良土で転圧、固化させるため、壁面の安定性に優れる。",{"$error":"#N/A"},"○：締固めが困難な壁面部分を改良土で転圧、固化させるため、壁面の安定性に優れる。",{"$error":"#N/A"},"○：締固めが困難な壁面部分を改良土で転圧、固化させるため、壁面の安定性に優れる。",{"$error":"#N/A"},"○：締固めが困難な壁面部分を改良土で転圧、固化させるため、壁面の安定性に優れる。",{"$error":"#N/A"},"○：締固めが困難な壁面部分を改良土で転圧、固化させるため、壁面の安定性に優れる。",{"$error":"#N/A"},"○：締固めが困難な壁面部分を改良土で転圧、固化させるため、壁面の安定性に優れる。",{"$error":"#N/A"},"○：締固めが困難な壁面部分を改良土で転圧、固化させるため、壁面の安定性に優れる。",{"$error":"#N/A"},"○：締固めが困難な壁面部分を改良土で転圧、固化させるため、壁面の安定性に優れる。",{"$error":"#N/A"},"△：従来技術（帯鋼補強土壁）と同程度。",{"$error":"#N/A"},"△：従来技術（アンカー補強土壁）と同程度。",{"$error":"#N/A"},"△：従来技術（ジオテキスタイル補強土壁（鋼製枠タイプ））と同程度。",{"$error":"#N/A"},"△：従来技術（帯鋼補強土壁）と同程度。",{"$error":"#N/A"},"△：従来技術（アンカー補強土壁）と同程度。",{"$error":"#N/A"},"△：従来技術（ジオテキスタイル補強土壁（鋼製枠タイプ））と同程度。",{"$error":"#N/A"},"△：従来技術（ジオテキスタイル補強土壁（二重壁タイプ））と同程度。",{"$error":"#N/A"},"△：従来技術（ジオテキスタイル補強土壁（二重壁タイプ））と同程度。",{"$error":"#N/A"},"△：従来技術（ジオテキスタイル補強土壁（鋼製枠タイプ））と同程度。",{"$error":"#N/A"},"-：従来技術と擁壁の種類が異なるため、比較は行わない。",{"$error":"#N/A"},"-：従来技術と擁壁の種類が異なるため、比較は行わない。",{"$error":"#N/A"},"△：従来技術（ジオテキスタイル補強土壁（鋼製枠タイプ））と同程度。",{"$error":"#N/A"},"-：従来技術と擁壁の種類が異なるため、比較は行わない。",{"$error":"#N/A"},"-：従来技術と擁壁の種類が異なるため、比較は行わない。",{"$error":"#N/A"},"△：従来技術（ジオテキスタイル補強土壁（二重壁タイプ））と同程度。",{"$error":"#N/A"},"△：従来技術（ジオテキスタイル補強土壁（二重壁タイプ））と同程度。",{"$error":"#N/A"},"△：従来技術（帯鋼補強工壁）と同程度。",{"$error":"#N/A"},"△：従来技術（アンカー補強土壁）と同程度。",{"$error":"#N/A"},"-：従来技術と擁壁の種類が異なるため、比較は行わない。",{"$error":"#N/A"},"△：従来技術（帯鋼補強工壁）と同程度。",{"$error":"#N/A"},"△：従来技術（アンカー補強土壁）と同程度。",{"$error":"#N/A"},"-：従来技術と擁壁の種類が異なるため、比較は行わない。",{"$error":"#N/A"},"△：従来技術（ジオテキスタイル補強土壁（二重壁タイプ））と同程度。",{"$error":"#N/A"},"△：従来技術（ジオテキスタイル補強土壁（二重壁タイプ））と同程度。",{"$error":"#N/A"},"／",{"$error":"#N/A"},"／",{"$error":"#N/A"},"／",{"$error":"#N/A"},"／",{"$error":"#N/A"},"／",{"$error":"#N/A"},"／",{"$error":"#N/A"},"／",{"$error":"#N/A"},"／",{"$error":"#N/A"},"△：従来技術（ジオテキスタイル補強土壁（二重壁タイプ））と同程度（鉄筋を使用していないため、塩害及び凍結防止剤の影響を受け難い）。",{"$error":"#N/A"},"△：従来技術（補強土壁工（帯鋼補強土壁））と同程度。",{"$error":"#N/A"},"△：従来技術（補強土壁工（アンカー補強土壁））と同程度。",{"$error":"#N/A"},"△：従来技術（ジオテキスタイル補強土壁（鋼製枠タイプ））と同程度。",{"$error":"#N/A"},"△：従来技術（ジオテキスタイル補強土壁（二重壁タイプ））と同程度（鉄筋を使用していないため、腐食の懸念がない）。",{"$error":"#N/A"},"△：従来技術（補強土壁工（帯鋼補強土壁））と同程度。",{"$error":"#N/A"},"△：従来技術（補強土壁工（アンカー補強土壁））と同程度。",{"$error":"#N/A"},"△：従来技術（ジオテキスタイル補強土壁（鋼製枠タイプ））と同程度。",{"$error":"#N/A"},"△：従来技術（アンカー補強土壁）と同程度",{"$error":"#N/A"},"△：従来技術（帯鋼補強土壁）と同程度",{"$error":"#N/A"},"△：従来技術（ジオテキスタイル補強土壁（二重壁タイプ））と同程度",{"$error":"#N/A"},"-：従来技術と擁壁の種類が異なるため、比較は行わない。",{"$error":"#N/A"},"△：従来技術（アンカー補強土壁）と同程度",{"$error":"#N/A"},"△：従来技術（帯鋼補強土壁）と同程度",{"$error":"#N/A"},"△：従来技術（ジオテキスタイル補強土壁（二重壁タイプ））と同程度",{"$error":"#N/A"},"-：従来技術と擁壁の種類が異なるため、比較は行わない。",{"$error":"#N/A"},"○：植生シートの耐侵食性能、緑化性能及び引張強度が向上する。",{"$error":"#N/A"},"-：従来技術と擁壁の種類が異なるため、比較は行わない。",{"$error":"#N/A"},"-：従来技術と擁壁の種類が異なるため、比較は行わない。",{"$error":"#N/A"},"△：従来技術（ジオテキスタイル補強土壁（二重壁タイプ））と同程度。",{"$error":"#N/A"},"○：植生シートの耐侵食性能、緑化性能及び引張強度が向上する。",{"$error":"#N/A"},"-：従来技術と擁壁の種類が異なるため、比較は行わない。",{"$error":"#N/A"},"-：従来技術と擁壁の種類が異なるため、比較は行わない。",{"$error":"#N/A"},"△：従来技術（ジオテキスタイル補強土壁（二重壁タイプ））と同程度。",{"$error":"#N/A"},"／",{"$error":"#N/A"},"／",{"$error":"#N/A"},"／",{"$error":"#N/A"},"／",{"$error":"#N/A"},"／",{"$error":"#N/A"},"／",{"$error":"#N/A"},"／",{"$error":"#N/A"},"／",{"$error":"#N/A"},"／",{"$error":"#N/A"},"／",{"$error":"#N/A"},"／",{"$error":"#N/A"},"／",{"$error":"#N/A"}]
[null,null,null,"安全性",null,"△：従来技術（ジオテキスタイル補強土壁（鋼製枠タイプ））と同程度。",{"$error":"#N/A"},"-：従来技術と擁壁の種類が異なるため、比較は行わない。",{"$error":"#N/A"},"-：従来技術と擁壁の種類が異なるため、比較は行わない。",{"$error":"#N/A"},"-：従来技術と擁壁の種類が異なるため、比較は行わない。",{"$error":"#N/A"},"△：従来技術（ジオテキスタイル補強土壁（鋼製枠タイプ））と同程度。",{"$error":"#N/A"},"-：従来技術と擁壁の種類が異なるため、比較は行わない。",{"$error":"#N/A"},"-：従来技術と擁壁の種類が異なるため、比較は行わない。",{"$error":"#N/A"},"△：従来技術（ジオテキスタイル補強土壁（二重壁タイプ））と同程度。",{"$error":"#N/A"},"△：従来技術（ジオテキスタイル補強土壁（二重壁タイプ））と同程度。",{"$error":"#N/A"},"△：従来技術（アンカー補強土壁）と同程度。",{"$error":"#N/A"},"△：従来技術（帯鋼補強土壁）と同程度。",{"$error":"#N/A"},"-：従来技術と擁壁の種類が異なるため、比較は行わない。",{"$error":"#N/A"},"△：従来技術（アンカー補強土壁）と同程度。",{"$error":"#N/A"},"△：従来技術（帯鋼補強土壁）と同程度。",{"$error":"#N/A"},"-：従来技術と擁壁の種類が異なるため、比較は行わない。",{"$error":"#N/A"},"△：従来技術（ジオテキスタイル補強土壁（二重壁タイプ））と同程度。",{"$error":"#N/A"},"△：従来技術（ジオテキスタイル補強土壁（二重壁タイプ））と同程度。",{"$error":"#N/A"},"△：従来技術（ジオテキスタイル補強土壁（鋼製枠タイプ））と同程度。",{"$error":"#N/A"},"-：従来技術と擁壁の種類が異なるため、比較は行わない。",{"$error":"#N/A"},"-：従来技術と擁壁の種類が異なるため、比較は行わない。",{"$error":"#N/A"},"△：従来技術（ジオテキスタイル補強土壁（鋼製枠タイプ））と同程度。",{"$error":"#N/A"},"-：従来技術と擁壁の種類が異なるため、比較は行わない。",{"$error":"#N/A"},"-：従来技術と擁壁の種類が異なるため、比較は行わない。",{"$error":"#N/A"},"△：\t\t従来技術（ジオテキスタイル補強土壁（二重壁タイプ））と同程度。",{"$error":"#N/A"},"△：\t\t従来技術（ジオテキスタイル補強土壁（二重壁タイプ））と同程度。",{"$error":"#N/A"},"△：従来技術（ジオテキスタイル補強土壁（鋼製枠タイプ））と同程度。",{"$error":"#N/A"},"-：従来技術と擁壁の種類が異なるため、比較は行わない。",{"$error":"#N/A"},"-：従来技術と擁壁の種類が異なるため、比較は行わない。",{"$error":"#N/A"},"△：従来技術（ジオテキスタイル補強土壁（鋼製枠タイプ））と同程度。",{"$error":"#N/A"},"-：従来技術と擁壁の種類が異なるため、比較は行わない。",{"$error":"#N/A"},"-：従来技術と擁壁の種類が異なるため、比較は行わない。",{"$error":"#N/A"},"△：従来技術（ジオテキスタイル補強土壁（二重壁タイプ））と同程度。",{"$error":"#N/A"},"△：従来技術（ジオテキスタイル補強土壁（二重壁タイプ））と同程度。",{"$error":"#N/A"},"△：従来技術（ジオテキスタイル補強土壁（鋼製枠タイプ））と同程度。",{"$error":"#N/A"},"-：従来技術と擁壁の種類が異なるため、比較は行わない。",{"$error":"#N/A"},"-：従来技術と擁壁の種類が異なるため、比較は行わない。",{"$error":"#N/A"},"△：従来技術（ジオテキスタイル補強土壁（鋼製枠タイプ））と同程度。",{"$error":"#N/A"},"-：従来技術と擁壁の種類が異なるため、比較は行わない。",{"$error":"#N/A"},"-：従来技術と擁壁の種類が異なるため、比較は行わない。",{"$error":"#N/A"},"△：従来技術（ジオテキスタイル補強土壁（二重壁タイプ））と同程度。",{"$error":"#N/A"},"△：従来技術（ジオテキスタイル補強土壁（二重壁タイプ））と同程度。",{"$error":"#N/A"},"〇：補強材接続部に追加した連結構造（フェイルセーフ機能）により機能を維持したまま調査、対策検討・措置が可能となるため向上。",{"$error":"#N/A"},"〇：補強材接続部に追加した連結構造（フェイルセーフ機能）により機能を維持したまま調査、対策検討・措置が可能となるため向上。",{"$error":"#N/A"},"-：従来技術と擁壁の種類が異なるため、比較は行わない。",{"$error":"#N/A"},"〇：補強材接続部に追加した連結構造（フェイルセーフ機能）により機能を維持したまま調査、対策検討・措置が可能となるため向上。",{"$error":"#N/A"},"〇：補強材接続部に追加した連結構造（フェイルセーフ機能）により機能を維持したまま調査、対策検討・措置が可能となるため向上。",{"$error":"#N/A"},"-：従来技術と擁壁の種類が異なるため、比較は行わない。",{"$error":"#N/A"},"○：補強材接続部に追加した連結構造（フェイルセーフ機能）により機能を維持したまま調査、対策検討・措置が可能となるため向上する。",{"$error":"#N/A"},"○：補強材接続部に追加した連結構造（フェイルセーフ機能）により機能を維持したまま調査、対策検討・措置が可能となるため向上する。",{"$error":"#N/A"},"△：従来技術（ジオテキスタイル補強土壁（鋼製枠タイプ））と同程度。",{"$error":"#N/A"},"△：従来技術（帯鋼補強土壁）と同程度。",{"$error":"#N/A"},"△：従来技術（アンカー補強土壁）と同程度。",{"$error":"#N/A"},"△：従来技術（ジオテキスタイル補強土壁（鋼製枠タイプ））と同程度。",{"$error":"#N/A"},"△：従来技術（帯鋼補強土壁）と同程度。",{"$error":"#N/A"},"△：従来技術（アンカー補強土壁）と同程度。",{"$error":"#N/A"},"△：従来技術（ジオテキスタイル補強土壁（二重壁タイプ）と同程度。",{"$error":"#N/A"},"△：従来技術（ジオテキスタイル補強土壁（二重壁タイプ）と同程度。",{"$error":"#N/A"},"△：従来技術（帯鋼補強土壁）と同程度。",{"$error":"#N/A"},"△：従来技術（アンカー補強土壁）と同程度。",{"$error":"#N/A"},"△：従来技術（ジオテキスタイル補強土壁（鋼製枠タイプ））と同程度。",{"$error":"#N/A"},"△：従来技術（帯鋼補強土壁）と同程度。",{"$error":"#N/A"},"△：従来技術（アンカー補強土壁）と同程度。",{"$error":"#N/A"},"△：従来技術（ジオテキスタイル補強土壁（鋼製枠タイプ））と同程度。",{"$error":"#N/A"},"△：従来技術（ジオテキスタイル補強土壁（二重壁タイプ））と同程度。",{"$error":"#N/A"},"△：従来技術（ジオテキスタイル補強土壁（二重壁タイプ））と同程度。",{"$error":"#N/A"},"○：安全手摺機能を有することによる施工時の安全性が向上する。",{"$error":"#N/A"},"-：従来技術と擁壁の種類が異なるため、比較は行わない。",{"$error":"#N/A"},"-：従来技術と擁壁の種類が異なるため、比較は行わない。",{"$error":"#N/A"},"○：安全手摺機能を有することによる施工時の安全性が向上する。",{"$error":"#N/A"},"-：従来技術と擁壁の種類が異なるため、比較は行わない。",{"$error":"#N/A"},"-：従来技術と擁壁の種類が異なるため、比較は行わない。",{"$error":"#N/A"},"△：従来技術（ジオテキスタイル補強土壁（二重壁タイプ））と同程度。",{"$error":"#N/A"},"△：従来技術（ジオテキスタイル補強土壁（二重壁タイプ））と同程度。",{"$error":"#N/A"},"△：従来技術（帯鋼補強工壁）と同程度。",{"$error":"#N/A"},"△：従来技術（アンカー補強土壁）と同程度。",{"$error":"#N/A"},"-：従来技術と擁壁の種類が異なるため、比較は行わない。",{"$error":"#N/A"},"△：従来技術（帯鋼補強工壁）と同程度。",{"$error":"#N/A"},"△：従来技術（アンカー補強土壁）と同程度。",{"$error":"#N/A"},"-：従来技術と擁壁の種類が異なるため、比較は行わない。",{"$error":"#N/A"},"△：従来技術（ジオテキスタイル補強土壁（二重壁タイプ））と同程度。",{"$error":"#N/A"},"△：従来技術（ジオテキスタイル補強土壁（二重壁タイプ））と同程度。",{"$error":"#N/A"},"／",{"$error":"#N/A"},"／",{"$error":"#N/A"},"／",{"$error":"#N/A"},"／",{"$error":"#N/A"},"／",{"$error":"#N/A"},"／",{"$error":"#N/A"},"／",{"$error":"#N/A"},"／",{"$error":"#N/A"},"△：従来技術（ジオテキスタイル補強土壁（二重壁タイプ））と同程度。",{"$error":"#N/A"},"△：従来技術（補強土壁工（帯鋼補強土壁））と同程度。",{"$error":"#N/A"},"△：従来技術（補強土壁工（アンカー補強土壁））と同程度。",{"$error":"#N/A"},"△：従来技術（ジオテキスタイル補強土壁（鋼製枠タイプ））と同程度。",{"$error":"#N/A"},"△：従来技術（ジオテキスタイル補強土壁（二重壁タイプ））と同程度。",{"$error":"#N/A"},"△：従来技術（補強土壁工（帯鋼補強土壁））と同程度。",{"$error":"#N/A"},"△：従来技術（補強土壁工（アンカー補強土壁））と同程度。",{"$error":"#N/A"},"△：従来技術（ジオテキスタイル補強土壁（鋼製枠タイプ））と同程度。",{"$error":"#N/A"},"○：補強材の診断時に壁面材の一部を撤去再構築しないで済み、削岩機等の重い機械を使用しないため安全性が向上する",{"$error":"#N/A"},"○：補強材の診断時に壁面材の一部を撤去再構築しないで済み、削岩機等の重い機械を使用しないため安全性が向上する",{"$error":"#N/A"},"○：補強材の診断時に壁面材の一部を撤去再構築しないで済み、削岩機等の重い機械を使用しないため安全性が向上する",{"$error":"#N/A"},"-：従来技術と擁壁の種類が異なるため、比較は行わない。",{"$error":"#N/A"},"○：補強材の診断時に壁面材の一部を撤去再構築しないで済み、削岩機等の重い機械を使用しないため安全性が向上する",{"$error":"#N/A"},"○：補強材の診断時に壁面材の一部を撤去再構築しないで済み、削岩機等の重い機械を使用しないため安全性が向上する",{"$error":"#N/A"},"○：補強材の診断時に壁面材の一部を撤去再構築しないで済み、削岩機等の重い機械を使用しないため安全性が向上する",{"$error":"#N/A"},"-：従来技術と擁壁の種類が異なるため、比較は行わない。",{"$error":"#N/A"},"△：従来技術（ジオテキスタイル補強土壁（鋼製枠タイプ））と同程度。",{"$error":"#N/A"},"-：従来技術と擁壁の種類が異なるため、比較は行わない。",{"$error":"#N/A"},"-：従来技術と擁壁の種類が異なるため、比較は行わない。",{"$error":"#N/A"},"△：従来技術（ジオテキスタイル補強土壁（二重壁タイプ））と同程度。",{"$error":"#N/A"},"△：従来技術（ジオテキスタイル補強土壁（鋼製枠タイプ））と同程度。",{"$error":"#N/A"},"-：従来技術と擁壁の種類が異なるため、比較は行わない。",{"$error":"#N/A"},"-：従来技術と擁壁の種類が異なるため、比較は行わない。",{"$error":"#N/A"},"△：従来技術（ジオテキスタイル補強土壁（二重壁タイプ））と同程度。",{"$error":"#N/A"},"／",{"$error":"#N/A"},"／",{"$error":"#N/A"},"／",{"$error":"#N/A"},"／",{"$error":"#N/A"},"／",{"$error":"#N/A"},"／",{"$error":"#N/A"},"／",{"$error":"#N/A"},"／",{"$error":"#N/A"},"／",{"$error":"#N/A"},"／",{"$error":"#N/A"},"／",{"$error":"#N/A"},"／",{"$error":"#N/A"}]
[null,null,null,"施工性",null,"△：従来技術（ジオテキスタイル補強土壁（鋼製枠タイプ））と同程度。",{"$error":"#N/A"},"-：従来技術と擁壁の種類が異なるため、比較は行わない。",{"$error":"#N/A"},"-：従来技術と擁壁の種類が異なるため、比較は行わない。",{"$error":"#N/A"},"-：従来技術と擁壁の種類が異なるため、比較は行わない。",{"$error":"#N/A"},"△：従来技術（ジオテキスタイル補強土壁（鋼製枠タイプ））と同程度。",{"$error":"#N/A"},"-：従来技術と擁壁の種類が異なるため、比較は行わない。",{"$error":"#N/A"},"-：従来技術と擁壁の種類が異なるため、比較は行わない。",{"$error":"#N/A"},"○：コンクリート壁面材を使用しないため、重機の使用が低減し向上する。",{"$error":"#N/A"},"○：コンクリート壁面材を使用しないため、重機の使用が低減し向上する。",{"$error":"#N/A"},"○：壁面ブロックは自立するため、組立て時にパイプサポート（支保材）など不要。鉛直度も確保しやすく据付作業性が向上。",{"$error":"#N/A"},"○：壁面ブロックは自立するため、組立て時にパイプサポート（支保材）など不要。鉛直度も確保しやすく据付作業性が向上。",{"$error":"#N/A"},"-：従来技術と擁壁の種類が異なるため、比較は行わない。",{"$error":"#N/A"},"○：壁面ブロックは自立するため、組立て時にパイプサポート（支保材）など不要。鉛直度も確保しやすく据付作業性が向上。",{"$error":"#N/A"},"○：壁面ブロックは自立するため、組立て時にパイプサポート（支保材）など不要。鉛直度も確保しやすく据付作業性が向上。",{"$error":"#N/A"},"-：従来技術と擁壁の種類が異なるため、比較は行わない。",{"$error":"#N/A"},"-：コンクリート壁面材の重量が重いため、クレーンの規格が大型化し低下する。",{"$error":"#N/A"},"-：コンクリート壁面材の重量が重いため、クレーンの規格が大型化し低下する。",{"$error":"#N/A"},"○：壁面材の仮置きヤードの面積が縮小する。緩い勾配での壁面裏の盛土材の締固めが容易である。",{"$error":"#N/A"},"-：従来技術と擁壁の種類が異なるため、比較は行わない。",{"$error":"#N/A"},"-：従来技術と擁壁の種類が異なるため、比較は行わない。",{"$error":"#N/A"},"○：壁面材の仮置きヤードの面積が縮小する。緩い勾配での壁面裏の盛土材の締固めが容易である。",{"$error":"#N/A"},"-：従来技術と擁壁の種類が異なるため、比較は行わない。",{"$error":"#N/A"},"-：従来技術と擁壁の種類が異なるため、比較は行わない。",{"$error":"#N/A"},"○：コンクリート壁面材を使用しないため、重機の使用が低減し向上する。",{"$error":"#N/A"},"○：コンクリート壁面材を使用しないため、重機の使用が低減し向上する。",{"$error":"#N/A"},"〇：斜タイ材を用いないため壁面近傍における転圧が容易となる。",{"$error":"#N/A"},"-：従来技術と擁壁の種類が異なるため、比較は行わない。",{"$error":"#N/A"},"-：従来技術と擁壁の種類が異なるため、比較は行わない。",{"$error":"#N/A"},"〇：斜タイ材を用いないため壁面近傍における転圧が容易となる。",{"$error":"#N/A"},"-：従来技術と擁壁の種類が異なるため、比較は行わない。",{"$error":"#N/A"},"-：従来技術と擁壁の種類が異なるため、比較は行わない。",{"$error":"#N/A"},"○：コンクリート壁面材を使用しないため、重機の使用が低減し向上する。",{"$error":"#N/A"},"○：コンクリート壁面材を使用しないため、重機の使用が低減し向上する。",{"$error":"#N/A"},"△：従来技術（ジオテキスタイル補強土壁（鋼製枠タイプ））と同程度。",{"$error":"#N/A"},"○：壁面重量が軽くなるため、施工性が向上した。",{"$error":"#N/A"},"○：壁面重量が軽くなるため、施工性が向上した。",{"$error":"#N/A"},"△：従来技術（ジオテキスタイル補強土壁（鋼製枠タイプ））と同程度。",{"$error":"#N/A"},"○：壁面重量が軽くなるため、施工性が向上した。",{"$error":"#N/A"},"○：壁面重量が軽くなるため、施工性が向上した。",{"$error":"#N/A"},"○：コンクリート壁面材を使用しないため、重機の使用が低減し向上する。",{"$error":"#N/A"},"○：コンクリート壁面材を使用しないため、重機の使用が低減し向上する。",{"$error":"#N/A"},"△：従来技術（帯鋼補強工壁）と同程度。",{"$error":"#N/A"},"△：従来技術（アンカー補強土壁）と同程度。",{"$error":"#N/A"},"-：従来技術と擁壁の種類が異なるため、比較は行わない。",{"$error":"#N/A"},"△：従来技術（帯鋼補強工壁）と同程度。",{"$error":"#N/A"},"△：従来技術（アンカー補強土壁）と同程度。",{"$error":"#N/A"},"-：従来技術と擁壁の種類が異なるため、比較は行わない。",{"$error":"#N/A"},"△：従来技術（ジオテキスタイル補強土壁（二重壁タイプ））と同程度。",{"$error":"#N/A"},"△：従来技術（ジオテキスタイル補強土壁（二重壁タイプ））と同程度。",{"$error":"#N/A"},"△：従来技術（ジオテキスタイル補強土壁（鋼製枠タイプ））と同程度。",{"$error":"#N/A"},"〇：壁面重量が軽くなるため施工性が向上する。",{"$error":"#N/A"},"〇：壁面重量が軽くなるため施工性が向上する。",{"$error":"#N/A"},"△：従来技術（ジオテキスタイル補強土壁（鋼製枠タイプ））と同程度。",{"$error":"#N/A"},"〇：壁面重量が軽くなるため施工性が向上する。",{"$error":"#N/A"},"〇：壁面重量が軽くなるため施工性が向上する。",{"$error":"#N/A"},"○：コンクリート壁面材の重量が軽いため、重機の使用が低減し向上する。",{"$error":"#N/A"},"○：コンクリート壁面材の重量が軽いため、重機の使用が低減し向上する。",{"$error":"#N/A"},"○：壁面重量が軽量で、自立性も確保できるため施工性が向上。",{"$error":"#N/A"},"○：壁面重量が軽量で、自立性も確保できるため施工性が向上。",{"$error":"#N/A"},"△：従来技術（ジオテキスタイル補強土壁（鋼製枠タイプ））と同程度。",{"$error":"#N/A"},"○：壁面重量が軽量で、自立性も確保できるため施工性が向上。",{"$error":"#N/A"},"○：壁面重量が軽量で、自立性も確保できるため施工性が向上。",{"$error":"#N/A"},"△：従来技術（ジオテキスタイル補強土壁（鋼製枠タイプ））と同程度。",{"$error":"#N/A"},"○：壁面重量が軽量で、自立性も確保できるため向上する。",{"$error":"#N/A"},"○：壁面重量が軽量で、自立性も確保できるため向上する。",{"$error":"#N/A"},"△：従来技術（ジオテキスタイル補強土壁（鋼製枠タイプ））と同程度。",{"$error":"#N/A"},"-：従来技術と擁壁の種類が異なるため、比較は行わない。",{"$error":"#N/A"},"-：従来技術と擁壁の種類が異なるため、比較は行わない。",{"$error":"#N/A"},"△：従来技術（ジオテキスタイル補強土壁（鋼製枠タイプ））と同程度。",{"$error":"#N/A"},"-：従来技術と擁壁の種類が異なるため、比較は行わない。",{"$error":"#N/A"},"-：従来技術と擁壁の種類が異なるため、比較は行わない。",{"$error":"#N/A"},"○：壁面重量が軽く、補強材の数量が減り、地山掘削減を見込めるため施工性が向上する。",{"$error":"#N/A"},"○：壁面重量が軽く、補強材の数量が減り、地山掘削減を見込めるため施工性が向上する。",{"$error":"#N/A"},"○：補強材の敷設延長が削減されたため向上する。",{"$error":"#N/A"},"○：補強材の敷設延長が削減されたため向上する。",{"$error":"#N/A"},"-：従来技術と擁壁の種類が異なるため、比較は行わない。",{"$error":"#N/A"},"○：補強材の敷設延長が削減されたため向上する。",{"$error":"#N/A"},"○：補強材の敷設延長が削減されたため向上する。",{"$error":"#N/A"},"-：従来技術と擁壁の種類が異なるため、比較は行わない。",{"$error":"#N/A"},"△：従来技術（ジオテキスタイル補強土壁（二重壁タイプ））と同程度。",{"$error":"#N/A"},"△：従来技術（ジオテキスタイル補強土壁（二重壁タイプ））と同程度。",{"$error":"#N/A"},"／",{"$error":"#N/A"},"／",{"$error":"#N/A"},"／",{"$error":"#N/A"},"／",{"$error":"#N/A"},"／",{"$error":"#N/A"},"／",{"$error":"#N/A"},"／",{"$error":"#N/A"},"／",{"$error":"#N/A"},"△：従来技術（ジオテキスタイル補強土壁（二重壁タイプ））と同程度。",{"$error":"#N/A"},"△：従来技術（補強土壁工（帯鋼補強土壁））と同程度。",{"$error":"#N/A"},"△：従来技術（補強土壁工（アンカー補強土壁））と同程度。",{"$error":"#N/A"},"-：コンクリート壁面材の設置が追加となり低下する。",{"$error":"#N/A"},"△：従来技術（ジオテキスタイル補強土壁（二重壁タイプ））と同程度。",{"$error":"#N/A"},"△：従来技術（補強土壁工（帯鋼補強土壁））と同程度。",{"$error":"#N/A"},"△：従来技術（補強土壁工（アンカー補強土壁））と同程度。",{"$error":"#N/A"},"-：コンクリート壁面材の設置が追加となり低下する。",{"$error":"#N/A"},"△：従来技術（アンカー補強土壁）と同程度",{"$error":"#N/A"},"△：従来技術（帯鋼補強土壁）と同程度",{"$error":"#N/A"},"△：従来技術（ジオテキスタイル補強土壁（二重壁タイプ））と同程度",{"$error":"#N/A"},"-：従来技術と擁壁の種類が異なるため、比較は行わない。",{"$error":"#N/A"},"△：従来技術（アンカー補強土壁）と同程度",{"$error":"#N/A"},"△：従来技術（帯鋼補強土壁）と同程度",{"$error":"#N/A"},"△：従来技術（ジオテキスタイル補強土壁（二重壁タイプ））と同程度",{"$error":"#N/A"},"-：従来技術と擁壁の種類が異なるため、比較は行わない。",{"$error":"#N/A"},"△：従来技術（ジオテキスタイル補強土壁（鋼製枠タイプ））と同程度。",{"$error":"#N/A"},"-：従来技術と擁壁の種類が異なるため、比較は行わない。",{"$error":"#N/A"},"-：従来技術と擁壁の種類が異なるため、比較は行わない。",{"$error":"#N/A"},"○：コンクリート壁面材を使用しないため、重機の使用が低減し向上する。",{"$error":"#N/A"},"△：従来技術（ジオテキスタイル補強土壁（鋼製枠タイプ））と同程度。",{"$error":"#N/A"},"-：従来技術と擁壁の種類が異なるため、比較は行わない。",{"$error":"#N/A"},"-：従来技術と擁壁の種類が異なるため、比較は行わない。",{"$error":"#N/A"},"○：コンクリート壁面材を使用しないため、重機の使用が低減し向上する。",{"$error":"#N/A"},"／",{"$error":"#N/A"},"／",{"$error":"#N/A"},"／",{"$error":"#N/A"},"／",{"$error":"#N/A"},"／",{"$error":"#N/A"},"／",{"$error":"#N/A"},"／",{"$error":"#N/A"},"／",{"$error":"#N/A"},"／",{"$error":"#N/A"},"／",{"$error":"#N/A"},"／",{"$error":"#N/A"},"／",{"$error":"#N/A"}]
[null,null,null,"環境",null,"△：従来技術（ジオテキスタイル補強土壁（鋼製枠タイプ））と同程度。",{"$error":"#N/A"},"-：従来技術と擁壁の種類が異なるため、比較は行わない。",{"$error":"#N/A"},"-：従来技術と擁壁の種類が異なるため、比較は行わない。",{"$error":"#N/A"},"-：従来技術と擁壁の種類が異なるため、比較は行わない。",{"$error":"#N/A"},"△：従来技術（ジオテキスタイル補強土壁（鋼製枠タイプ））と同程度。",{"$error":"#N/A"},"-：従来技術と擁壁の種類が異なるため、比較は行わない。",{"$error":"#N/A"},"-：従来技術と擁壁の種類が異なるため、比較は行わない。",{"$error":"#N/A"},"○：壁面を緑化するため、自然環境への親和性が高い。",{"$error":"#N/A"},"○：壁面を緑化するため、自然環境への親和性が高い。",{"$error":"#N/A"},"△：従来技術（アンカー補強土壁）と同程度。",{"$error":"#N/A"},"△：従来技術（帯鋼補強土壁）と同程度。",{"$error":"#N/A"},"-：従来技術と擁壁の種類が異なるため、比較は行わない。",{"$error":"#N/A"},"△：従来技術（アンカー補強土壁）と同程度。",{"$error":"#N/A"},"△：従来技術（帯鋼補強土壁）と同程度。",{"$error":"#N/A"},"-：従来技術と擁壁の種類が異なるため、比較は行わない。",{"$error":"#N/A"},"△：従来技術（ジオテキスタイル補強土壁（二重壁タイプ））と同程度。",{"$error":"#N/A"},"△：従来技術（ジオテキスタイル補強土壁（二重壁タイプ））と同程度。",{"$error":"#N/A"},"○：寒冷地でも凍上抑制層を設置する必要がなく、壁面緑化が可能である。",{"$error":"#N/A"},"-：従来技術と擁壁の種類が異なるため、比較は行わない。",{"$error":"#N/A"},"-：従来技術と擁壁の種類が異なるため、比較は行わない。",{"$error":"#N/A"},"○：寒冷地でも凍上抑制層を設置する必要がなく、壁面緑化が可能である。",{"$error":"#N/A"},"-：従来技術と擁壁の種類が異なるため、比較は行わない。",{"$error":"#N/A"},"-：従来技術と擁壁の種類が異なるため、比較は行わない。",{"$error":"#N/A"},"△：\t\t従来技術（ジオテキスタイル補強土壁（二重壁タイプ））と同程度。",{"$error":"#N/A"},"△：\t\t従来技術（ジオテキスタイル補強土壁（二重壁タイプ））と同程度。",{"$error":"#N/A"},"△：従来技術（ジオテキスタイル補強土壁（鋼製枠タイプ））と同程度。",{"$error":"#N/A"},"-：従来技術と擁壁の種類が異なるため、比較は行わない。",{"$error":"#N/A"},"-：従来技術と擁壁の種類が異なるため、比較は行わない。",{"$error":"#N/A"},"△：従来技術（ジオテキスタイル補強土壁（鋼製枠タイプ））と同程度。",{"$error":"#N/A"},"-：従来技術と擁壁の種類が異なるため、比較は行わない。",{"$error":"#N/A"},"-：従来技術と擁壁の種類が異なるため、比較は行わない。",{"$error":"#N/A"},"△：従来技術（ジオテキスタイル補強土壁（二重壁タイプ））と同程度。",{"$error":"#N/A"},"△：従来技術（ジオテキスタイル補強土壁（二重壁タイプ））と同程度。",{"$error":"#N/A"},"△：従来技術（ジオテキスタイル補強土壁（鋼製枠タイプ））と同程度。",{"$error":"#N/A"},"○：壁面の緑化が可能であることにより向上。",{"$error":"#N/A"},"○：壁面の緑化が可能であることにより向上。",{"$error":"#N/A"},"△：従来技術（ジオテキスタイル補強土壁（鋼製枠タイプ））と同程度。",{"$error":"#N/A"},"○：壁面の緑化が可能であることにより向上。",{"$error":"#N/A"},"○：壁面の緑化が可能であることにより向上。",{"$error":"#N/A"},"○：壁面を緑化するため、自然環境への親和性が高い。",{"$error":"#N/A"},"○：壁面を緑化するため、自然環境への親和性が高い。",{"$error":"#N/A"},"△：従来技術（帯鋼補強工壁）と同程度。",{"$error":"#N/A"},"△：従来技術（アンカー補強土壁）と同程度。",{"$error":"#N/A"},"-：従来技術と擁壁の種類が異なるため、比較は行わない。",{"$error":"#N/A"},"△：従来技術（帯鋼補強工壁）と同程度。",{"$error":"#N/A"},"△：従来技術（アンカー補強土壁）と同程度。",{"$error":"#N/A"},"-：従来技術と擁壁の種類が異なるため、比較は行わない。",{"$error":"#N/A"},"△：従来技術（ジオテキスタイル補強土壁（二重壁タイプ））と同程度。",{"$error":"#N/A"},"△：従来技術（ジオテキスタイル補強土壁（二重壁タイプ））と同程度。",{"$error":"#N/A"},"○：利用できる現地発生土の適用範囲が広く、残土の発生量を抑制できる。",{"$error":"#N/A"},"○：利用できる現地発生土の適用範囲が広く、残土の発生量を抑制できる。",{"$error":"#N/A"},"○：利用できる現地発生土の適用範囲が広く、残土の発生量を抑制できる。",{"$error":"#N/A"},"○：利用できる現地発生土の適用範囲が広く、残土の発生量を抑制できる。",{"$error":"#N/A"},"○：利用できる現地発生土の適用範囲が広く、残土の発生量を抑制できる。",{"$error":"#N/A"},"○：利用できる現地発生土の適用範囲が広く、残土の発生量を抑制できる。",{"$error":"#N/A"},"○：利用できる現地発生土の適用範囲が広く、残土の発生量を抑制できる。",{"$error":"#N/A"},"○：利用できる現地発生土の適用範囲が広く、残土の発生量を抑制できる。",{"$error":"#N/A"},"○：壁面の緑化が可能であることにより向上。",{"$error":"#N/A"},"○：壁面の緑化が可能であることにより向上。",{"$error":"#N/A"},"△：従来技術（ジオテキスタイル補強土壁（鋼製枠タイプ））と同程度。",{"$error":"#N/A"},"○：壁面の緑化が可能であることにより向上。",{"$error":"#N/A"},"○：壁面の緑化が可能であることにより向上。",{"$error":"#N/A"},"△：従来技術（ジオテキスタイル補強土壁（鋼製枠タイプ））と同程度。",{"$error":"#N/A"},"○：周辺環境に調和する壁面緑化や栗石による対応が可能であるため向上する。",{"$error":"#N/A"},"○：周辺環境に調和する壁面緑化や栗石による対応が可能であるため向上する。",{"$error":"#N/A"},"○：間伐材枠形式の壁面工にすることで,間伐材の有効活用が図れ,周囲自然環境とも調和する。",{"$error":"#N/A"},"-：従来技術と擁壁の種類が異なるため、比較は行わない。",{"$error":"#N/A"},"-：従来技術と擁壁の種類が異なるため、比較は行わない。",{"$error":"#N/A"},"○：間伐材枠形式の壁面工にすることで,間伐材の有効活用が図れ,周囲自然環境とも調和する。",{"$error":"#N/A"},"-：従来技術と擁壁の種類が異なるため、比較は行わない。",{"$error":"#N/A"},"-：従来技術と擁壁の種類が異なるため、比較は行わない。",{"$error":"#N/A"},"○：間伐材枠形式の壁面工にすることで、間伐材の有効活用が図れるため周囲自然環境とも調和する。",{"$error":"#N/A"},"○：間伐材枠形式の壁面工にすることで、間伐材の有効活用が図れるため周囲自然環境とも調和する。",{"$error":"#N/A"},"△：従来技術（帯鋼補強工壁）と同程度。",{"$error":"#N/A"},"△：従来技術（アンカー補強土壁）と同程度。",{"$error":"#N/A"},"-：従来技術と擁壁の種類が異なるため、比較は行わない。",{"$error":"#N/A"},"△：従来技術（帯鋼補強工壁）と同程度。",{"$error":"#N/A"},"△：従来技術（アンカー補強土壁）と同程度。",{"$error":"#N/A"},"-：従来技術と擁壁の種類が異なるため、比較は行わない。",{"$error":"#N/A"},"△：従来技術（ジオテキスタイル補強土壁（二重壁タイプ））と同程度。",{"$error":"#N/A"},"△：従来技術（ジオテキスタイル補強土壁（二重壁タイプ））と同程度。",{"$error":"#N/A"},"／",{"$error":"#N/A"},"／",{"$error":"#N/A"},"／",{"$error":"#N/A"},"／",{"$error":"#N/A"},"／",{"$error":"#N/A"},"／",{"$error":"#N/A"},"／",{"$error":"#N/A"},"／",{"$error":"#N/A"},"△：従来技術（ジオテキスタイル補強土壁（二重壁タイプ））と同程度。",{"$error":"#N/A"},"△：従来技術（補強土壁工（帯鋼補強土壁））と同程度。",{"$error":"#N/A"},"△：従来技術（補強土壁工（アンカー補強土壁））と同程度。",{"$error":"#N/A"},"△：従来技術（ジオテキスタイル補強土壁（鋼製枠タイプ））と同程度。",{"$error":"#N/A"},"△：従来技術（ジオテキスタイル補強土壁（二重壁タイプ））と同程度。",{"$error":"#N/A"},"△：従来技術（補強土壁工（帯鋼補強土壁））と同程度。",{"$error":"#N/A"},"△：従来技術（補強土壁工（アンカー補強土壁））と同程度。",{"$error":"#N/A"},"△：従来技術（ジオテキスタイル補強土壁（鋼製枠タイプ））と同程度。",{"$error":"#N/A"},"△：従来技術（アンカー補強土壁）と同程度",{"$error":"#N/A"},"△：従来技術（帯鋼補強土壁）と同程度",{"$error":"#N/A"},"△：従来技術（ジオテキスタイル補強土壁（二重壁タイプ））と同程度",{"$error":"#N/A"},"-：従来技術と擁壁の種類が異なるため、比較は行わない。",{"$error":"#N/A"},"△：従来技術（アンカー補強土壁）と同程度",{"$error":"#N/A"},"△：従来技術（帯鋼補強土壁）と同程度",{"$error":"#N/A"},"△：従来技術（ジオテキスタイル補強土壁（二重壁タイプ））と同程度",{"$error":"#N/A"},"-：従来技術と擁壁の種類が異なるため、比較は行わない。",{"$error":"#N/A"},"△：従来技術（ジオテキスタイル補強土壁（鋼製枠タイプ））と同程度。",{"$error":"#N/A"},"-：従来技術と擁壁の種類が異なるため、比較は行わない。",{"$error":"#N/A"},"-：従来技術と擁壁の種類が異なるため、比較は行わない。",{"$error":"#N/A"},"○：壁面を緑化するため、自然環境への親和性が高い。",{"$error":"#N/A"},"△：従来技術（ジオテキスタイル補強土壁（鋼製枠タイプ））と同程度。",{"$error":"#N/A"},"-：従来技術と擁壁の種類が異なるため、比較は行わない。",{"$error":"#N/A"},"-：従来技術と擁壁の種類が異なるため、比較は行わない。",{"$error":"#N/A"},"○：壁面を緑化するため、自然環境への親和性が高い。",{"$error":"#N/A"},"／",{"$error":"#N/A"},"／",{"$error":"#N/A"},"／",{"$error":"#N/A"},"／",{"$error":"#N/A"},"／",{"$error":"#N/A"},"／",{"$error":"#N/A"},"／",{"$error":"#N/A"},"／",{"$error":"#N/A"},"／",{"$error":"#N/A"},"／",{"$error":"#N/A"},"／",{"$error":"#N/A"},"／",{"$error":"#N/A"}]
[null,null,null,null,null,"従来技術：自社基準における性能・性状","新技術：新技術の性能・性状","従来技術：自社基準における性能・性状","新技術：新技術の性能・性状","従来技術：自社基準における性能・性状","新技術：新技術の性能・性状","従来技術：自社基準における性能・性状","新技術：新技術の性能・性状","従来技術：自社基準における性能・性状","新技術：新技術の性能・性状","従来技術：自社基準における性能・性状","新技術：新技術の性能・性状","従来技術：自社基準における性能・性状","新技術：新技術の性能・性状","従来技術：自社基準における性能・性状","新技術：新技術の性能・性状","従来技術：自社基準における性能・性状","新技術：新技術の性能・性状","従来技術：自社基準における性能・性状","新技術：新技術の性能・性状","従来技術：自社基準における性能・性状","新技術：新技術の性能・性状","従来技術：自社基準における性能・性状","新技術：新技術の性能・性状","従来技術：自社基準における性能・性状","新技術：新技術の性能・性状","従来技術：自社基準における性能・性状","新技術：新技術の性能・性状","従来技術：自社基準における性能・性状","新技術：新技術の性能・性状","従来技術：自社基準における性能・性状","新技術：新技術の性能・性状","従来技術：自社基準における性能・性状","新技術：新技術の性能・性状","従来技術：自社基準における性能・性状","新技術：新技術の性能・性状","従来技術：自社基準における性能・性状","新技術：新技術の性能・性状","従来技術：自社基準における性能・性状","新技術：新技術の性能・性状","従来技術：自社基準における性能・性状","新技術：新技術の性能・性状","従来技術：自社基準における性能・性状","新技術：新技術の性能・性状","従来技術：自社基準における性能・性状","新技術：新技術の性能・性状","従来技術：自社基準における性能・性状","新技術：新技術の性能・性状","従来技術：自社基準における性能・性状","新技術：新技術の性能・性状","従来技術：自社基準における性能・性状","新技術：新技術の性能・性状","従来技術：自社基準における性能・性状","新技術：新技術の性能・性状","従来技術：自社基準における性能・性状","新技術：新技術の性能・性状","従来技術：自社基準における性能・性状","新技術：新技術の性能・性状","従来技術：自社基準における性能・性状","新技術：新技術の性能・性状","従来技術：自社基準における性能・性状","新技術：新技術の性能・性状","従来技術：自社基準における性能・性状","新技術：新技術の性能・性状","従来技術：自社基準における性能・性状","新技術：新技術の性能・性状","従来技術：自社基準における性能・性状","新技術：新技術の性能・性状","従来技術：自社基準における性能・性状","新技術：新技術の性能・性状","従来技術：自社基準における性能・性状","新技術：新技術の性能・性状","従来技術：自社基準における性能・性状","新技術：新技術の性能・性状","従来技術：自社基準における性能・性状","新技術：新技術の性能・性状","従来技術：自社基準における性能・性状","新技術：新技術の性能・性状","従来技術：自社基準における性能・性状","新技術：新技術の性能・性状","従来技術：自社基準における性能・性状","新技術：新技術の性能・性状","従来技術：自社基準における性能・性状","新技術：新技術の性能・性状","従来技術：自社基準における性能・性状","新技術：新技術の性能・性状","従来技術：自社基準における性能・性状","新技術：新技術の性能・性状","従来技術：自社基準における性能・性状","新技術：新技術の性能・性状","従来技術：自社基準における性能・性状","新技術：新技術の性能・性状","従来技術：自社基準における性能・性状","新技術：新技術の性能・性状","従来技術：自社基準における性能・性状","新技術：新技術の性能・性状","従来技術：自社基準における性能・性状","新技術：新技術の性能・性状","従来技術：自社基準における性能・性状","新技術：新技術の性能・性状","従来技術：自社基準における性能・性状","新技術：新技術の性能・性状","従来技術：自社基準における性能・性状","新技術：新技術の性能・性状","従来技術：自社基準における性能・性状","新技術：新技術の性能・性状","従来技術：自社基準における性能・性状","新技術：新技術の性能・性状","従来技術：自社基準における性能・性状","新技術：新技術の性能・性状","従来技術：自社基準における性能・性状","新技術：新技術の性能・性状","従来技術：自社基準における性能・性状","新技術：新技術の性能・性状","従来技術：自社基準における性能・性状","新技術：新技術の性能・性状","従来技術：自社基準における性能・性状","新技術：新技術の性能・性状","従来技術：自社基準における性能・性状","新技術：新技術の性能・性状","従来技術：自社基準における性能・性状","新技術：新技術の性能・性状","従来技術：自社基準における性能・性状","新技術：新技術の性能・性状","従来技術：自社基準における性能・性状","新技術：新技術の性能・性状","従来技術：自社基準における性能・性状","新技術：新技術の性能・性状","従来技術：自社基準における性能・性状","新技術：新技術の性能・性状","従来技術：自社基準における性能・性状","新技術：新技術の性能・性状","従来技術：自社基準における性能・性状","新技術：新技術の性能・性状","従来技術：自社基準における性能・性状","新技術：新技術の性能・性状","従来技術：自社基準における性能・性状","新技術：新技術の性能・性状","従来技術：自社基準における性能・性状","新技術：新技術の性能・性状","従来技術：自社基準における性能・性状","新技術：新技術の性能・性状","従来技術：自社基準における性能・性状","新技術：新技術の性能・性状","従来技術：自社基準における性能・性状","新技術：新技術の性能・性状","従来技術：自社基準における性能・性状","新技術：新技術の性能・性状","従来技術：自社基準における性能・性状","新技術：新技術の性能・性状","従来技術：自社基準における性能・性状","新技術：新技術の性能・性状","従来技術：自社基準における性能・性状","新技術：新技術の性能・性状","従来技術：自社基準における性能・性状","新技術：新技術の性能・性状","従来技術：自社基準における性能・性状","新技術：新技術の性能・性状","従来技術：自社基準における性能・性状","新技術：新技術の性能・性状","従来技術：自社基準における性能・性状","新技術：新技術の性能・性状","従来技術：自社基準における性能・性状","新技術：新技術の性能・性状","従来技術：自社基準における性能・性状","新技術：新技術の性能・性状","従来技術：自社基準における性能・性状","新技術：新技術の性能・性状","従来技術：自社基準における性能・性状","新技術：新技術の性能・性状","従来技術：自社基準における性能・性状","新技術：新技術の性能・性状","従来技術：自社基準における性能・性状","新技術：新技術の性能・性状","従来技術：自社基準における性能・性状","新技術：新技術の性能・性状","従来技術：自社基準における性能・性状","新技術：新技術の性能・性状","従来技術：自社基準における性能・性状","新技術：新技術の性能・性状","従来技術：自社基準における性能・性状","新技術：新技術の性能・性状","従来技術：自社基準における性能・性状","新技術：新技術の性能・性状","従来技術：自社基準における性能・性状","新技術：新技術の性能・性状","従来技術：自社基準における性能・性状","新技術：新技術の性能・性状","従来技術：自社基準における性能・性状","新技術：新技術の性能・性状","従来技術：自社基準における性能・性状","新技術：新技術の性能・性状","従来技術：自社基準における性能・性状","新技術：新技術の性能・性状","従来技術：自社基準における性能・性状","新技術：新技術の性能・性状","従来技術：自社基準における性能・性状","新技術：新技術の性能・性状","従来技術：自社基準における性能・性状","新技術：新技術の性能・性状","従来技術：自社基準における性能・性状","新技術：新技術の性能・性状","従来技術：自社基準における性能・性状","新技術：新技術の性能・性状","従来技術：自社基準における性能・性状","新技術：新技術の性能・性状","従来技術：自社基準における性能・性状","新技術：新技術の性能・性状","従来技術：自社基準における性能・性状","新技術：新技術の性能・性状","従来技術：自社基準における性能・性状","新技術：新技術の性能・性状","従来技術：自社基準における性能・性状","新技術：新技術の性能・性状","従来技術：自社基準における性能・性状","新技術：新技術の性能・性状","従来技術：自社基準における性能・性状","新技術：新技術の性能・性状","従来技術：自社基準における性能・性状","新技術：新技術の性能・性状","従来技術：自社基準における性能・性状","新技術：新技術の性能・性状","従来技術：自社基準における性能・性状","新技術：新技術の性能・性状","従来技術：自社基準における性能・性状","新技術：新技術の性能・性状","従来技術：自社基準における性能・性状","新技術：新技術の性能・性状","従来技術：自社基準における性能・性状","新技術：新技術の性能・性状","従来技術：自社基準における性能・性状","新技術：新技術の性能・性状","従来技術：自社基準における性能・性状","新技術：新技術の性能・性状","従来技術：自社基準における性能・性状","新技術：新技術の性能・性状","従来技術：自社基準における性能・性状","新技術：新技術の性能・性状","従来技術：自社基準における性能・性状","新技術：新技術の性能・性状","従来技術：自社基準における性能・性状","新技術：新技術の性能・性状","従来技術：自社基準における性能・性状","新技術：新技術の性能・性状","従来技術：自社基準における性能・性状","新技術：新技術の性能・性状","従来技術：自社基準における性能・性状","新技術：新技術の性能・性状","従来技術：自社基準における性能・性状","新技術：新技術の性能・性状"]
[null,"⑯","部材の種類と規格","主要部材",null,"トリグリッド",null,"トリグリッド",null,"トリグリッド",null,"トリグリッド",null,"トリグリッド",null,"トリグリッド",null,"トリグリッド",null,"トリグリッド",null,"トリグリッド",null,"大型積みブロックアンカーウォール",null,"大型積みブロックアンカーウォール",null,"大型積みブロックアンカーウォール",null,"大型積みブロックアンカーウォール",null,"大型積みブロックアンカーウォール",null,"大型積みブロックアンカーウォール",null,"大型積みブロックアンカーウォール",null,"大型積みブロックアンカーウォール",null,"テラグリッド補強土工法",null,"テラグリッド補強土工法",null,"テラグリッド補強土工法",null,"テラグリッド補強土工法",null,"テラグリッド補強土工法",null,"テラグリッド補強土工法",null,"テラグリッド補強土工法",null,"テラグリッド補強土工法",null,"テンサーFWM工法",null,"テンサーFWM工法",null,"テンサーFWM工法",null,"テンサーFWM工法",null,"テンサーFWM工法",null,"テンサーFWM工法",null,"テンサーFWM工法",null,"テンサーFWM工法",null,"チェーンウォール・マイティー",null,"チェーンウォール・マイティー",null,"チェーンウォール・マイティー",null,"チェーンウォール・マイティー",null,"チェーンウォール・マイティー",null,"チェーンウォール・マイティー",null,"チェーンウォール・マイティー",null,"チェーンウォール・マイティー",null,"テールアルメFS",null,"テールアルメFS",null,"テールアルメFS",null,"テールアルメFS",null,"テールアルメFS",null,"テールアルメFS",null,"テールアルメFS",null,"テールアルメFS",null,"ハイビーネオ",null,"ハイビーネオ",null,"ハイビーネオ",null,"ハイビーネオ",null,"ハイビーネオ",null,"ハイビーネオ",null,"ハイビーネオ",null,"ハイビーネオ",null,"緑化テールアルメ(テラトレールF2,テラヴェール)工法",null,"緑化テールアルメ(テラトレールF2,テラヴェール)工法",null,"緑化テールアルメ(テラトレールF2,テラヴェール)工法",null,"緑化テールアルメ(テラトレールF2,テラヴェール)工法",null,"緑化テールアルメ(テラトレールF2,テラヴェール)工法",null,"緑化テールアルメ(テラトレールF2,テラヴェール)工法",null,"緑化テールアルメ(テラトレールF2,テラヴェール)工法",null,"緑化テールアルメ(テラトレールF2,テラヴェール)工法",null,"テラグリッド補強土工法",null,"テラグリッド補強土工法",null,"テラグリッド補強土工法",null,"テラグリッド補強土工法",null,"テラグリッド補強土工法",null,"テラグリッド補強土工法",null,"テンサーダブルウォール",null,"テンサーダブルウォール",null,"テールアルメＡ3",null,"テールアルメＡ3",null,"テールアルメＡ3",null,"テールアルメＡ3",null,"テールアルメＡ3",null,"テールアルメＡ3",null,"テールアルメＡ3",null,"テールアルメＡ3",null,"／",null,"／",null,"／",null,"／",null,"／",null,"／",null,"／",null,"／",null,"塩害対策用アデムウォール",null,"塩害対策用アデムウォール",null,"塩害対策用アデムウォール",null,"塩害対策用アデムウォール",null,"塩害対策用アデムウォール",null,"塩害対策用アデムウォール",null,"塩害対策用アデムウォール",null,"塩害対策用アデムウォール",null,"多数アンカー式補強土壁",null,"多数アンカー式補強土壁",null,"多数アンカー式補強土壁",null,"多数アンカー式補強土壁",null,"多数アンカー式補強土壁",null,"多数アンカー式補強土壁",null,"多数アンカー式補強土壁",null,"多数アンカー式補強土壁",null,"アデム",null,"アデム",null,"アデム",null,"アデム",null,"アデム",null,"アデム",null,"アデム",null,"アデム",null,"／",{"$error":"#N/A"},"／",{"$error":"#N/A"},"／",{"$error":"#N/A"},"／",{"$error":"#N/A"},"／",{"$error":"#N/A"},"／",{"$error":"#N/A"},"／",{"$error":"#N/A"},"／",{"$error":"#N/A"},"／",{"$error":"#N/A"},"／",{"$error":"#N/A"},"／",{"$error":"#N/A"},"／",{"$error":"#N/A"}]
[null,null,null,"壁面材","部材名称","フラットパネル（溶接金網φ6.5　1.99×0.84ｍ）","フラットパネル（溶接金網φ6.5　1.99×0.84ｍ）","フラットパネル（溶接金網φ6.5　1.99×0.84ｍ）","フラットパネル（溶接金網φ6.5　1.99×0.84ｍ）","フラットパネル（溶接金網φ6.5　1.99×0.84ｍ）","フラットパネル（溶接金網φ6.5　1.99×0.84ｍ）","フラットパネル（溶接金網φ6.5　1.99×0.84ｍ）","フラットパネル（溶接金網φ6.5　1.99×0.84ｍ）","フラットパネル（溶接金網φ6.5　1.99×0.84ｍ）","フラットパネル（溶接金網φ6.5　1.99×0.84ｍ）","フラットパネル（溶接金網φ6.5　1.99×0.84ｍ）","フラットパネル（溶接金網φ6.5　1.99×0.84ｍ）","フラットパネル（溶接金網φ6.5　1.99×0.84ｍ）","フラットパネル（溶接金網φ6.5　1.99×0.84ｍ）","フラットパネル（溶接金網φ6.5　1.99×0.84ｍ）","フラットパネル（溶接金網φ6.5　1.99×0.84ｍ）","フラットパネル（溶接金網φ6.5　1.99×0.84ｍ）","フラットパネル（溶接金網φ6.5　1.99×0.84ｍ）","ヘイベックブロック","ヘイベックブロック","ヘイベックブロック","ヘイベックブロック","ヘイベックブロック","ヘイベックブロック","ヘイベックブロック","ヘイベックブロック","ヘイベックブロック","ヘイベックブロック","ヘイベックブロック","ヘイベックブロック","ヘイベックブロック","ヘイベックブロック","ヘイベックブロック","ヘイベックブロック","グランドセル（GW-200TG）","グランドセル（GW-200TG）","グランドセル（GW-200TG）","グランドセル（GW-200TG）","グランドセル（GW-200TG）","グランドセル（GW-200TG）","グランドセル（GW-200TG）","グランドセル（GW-200TG）","グランドセル（GW-200TG）","グランドセル（GW-200TG）","グランドセル（GW-200TG）","グランドセル（GW-200TG）","グランドセル（GW-200TG）","グランドセル（GW-200TG）","グランドセル（GW-200TG）","グランドセル（GW-200TG）","FWM枠　H0.6m×W2ｍ","FWM枠　H0.6m×W2ｍ","FWM枠　H0.6m×W2ｍ","FWM枠　H0.6m×W2ｍ","FWM枠　H0.6m×W2ｍ","FWM枠　H0.6m×W2ｍ","FWM枠　H0.6m×W2ｍ","FWM枠　H0.6m×W2ｍ","FWM枠　H0.6m×W2ｍ","FWM枠　H0.6m×W2ｍ","FWM枠　H0.6m×W2ｍ","FWM枠　H0.6m×W2ｍ","FWM枠　H0.6m×W2ｍ","FWM枠　H0.6m×W2ｍ","FWM枠　H0.6m×W2ｍ","FWM枠　H0.6m×W2ｍ","パイプフレーム（PF-11～22-750～1500K）","パイプフレーム（PF-11～22-750～1500K）","パイプフレーム（PF-11～22-750～1500K）","パイプフレーム（PF-11～22-750～1500K）","パイプフレーム（PF-11～22-750～1500K）","パイプフレーム（PF-11～22-750～1500K）","パイプフレーム（PF-11～22-750～1500K）","パイプフレーム（PF-11～22-750～1500K）","パイプフレーム（PF-11～22-750～1500K）","パイプフレーム（PF-11～22-750～1500K）","パイプフレーム（PF-11～22-750～1500K）","パイプフレーム（PF-11～22-750～1500K）","パイプフレーム（PF-11～22-750～1500K）","パイプフレーム（PF-11～22-750～1500K）","パイプフレーム（PF-11～22-750～1500K）","パイプフレーム（PF-11～22-750～1500K）","コンクリートスキン(1500×1500）","コンクリートスキン(1500×1500）","コンクリートスキン(1500×1500）","コンクリートスキン(1500×1500）","コンクリートスキン(1500×1500）","コンクリートスキン(1500×1500）","コンクリートスキン(1500×1500）","コンクリートスキン(1500×1500）","コンクリートスキン(1500×1500）","コンクリートスキン(1500×1500）","コンクリートスキン(1500×1500）","コンクリートスキン(1500×1500）","コンクリートスキン(1500×1500）","コンクリートスキン(1500×1500）","コンクリートスキン(1500×1500）","コンクリートスキン(1500×1500）","パットウォール（500×500×30）","パットウォール（500×500×30）","パットウォール（500×500×30）","パットウォール（500×500×30）","パットウォール（500×500×30）","パットウォール（500×500×30）","パットウォール（500×500×30）","パットウォール（500×500×30）","パットウォール（500×500×30）","パットウォール（500×500×30）","パットウォール（500×500×30）","パットウォール（500×500×30）","パットウォール（500×500×30）","パットウォール（500×500×30）","パットウォール（500×500×30）","パットウォール（500×500×30）","メッシュパネルSS400/SR295/SWM-P","メッシュパネルSS400/SR295/SWM-P","メッシュパネルSS400/SR295/SWM-P","メッシュパネルSS400/SR295/SWM-P","メッシュパネルSS400/SR295/SWM-P","メッシュパネルSS400/SR295/SWM-P","メッシュパネルSS400/SR295/SWM-P","メッシュパネルSS400/SR295/SWM-P","メッシュパネルSS400/SR295/SWM-P","メッシュパネルSS400/SR295/SWM-P","メッシュパネルSS400/SR295/SWM-P","メッシュパネルSS400/SR295/SWM-P","メッシュパネルSS400/SR295/SWM-P","メッシュパネルSS400/SR295/SWM-P","メッシュパネルSS400/SR295/SWM-P","メッシュパネルSS400/SR295/SWM-P","エキスパンドメタル","エキスパンドメタル","エキスパンドメタル","エキスパンドメタル","エキスパンドメタル","エキスパンドメタル","エキスパンドメタル","エキスパンドメタル","エキスパンドメタル","エキスパンドメタル","エキスパンドメタル","エキスパンドメタル","エキスパンドメタル","エキスパンドメタル","エキスパンドメタル","エキスパンドメタル","コンクリートスキン(1500×1500）","コンクリートスキン(1500×1500）","コンクリートスキン(1500×1500）","コンクリートスキン(1500×1500）","コンクリートスキン(1500×1500）","コンクリートスキン(1500×1500）","コンクリートスキン(1500×1500）","コンクリートスキン(1500×1500）","コンクリートスキン(1500×1500）","コンクリートスキン(1500×1500）","コンクリートスキン(1500×1500）","コンクリートスキン(1500×1500）","コンクリートスキン(1500×1500）","コンクリートスキン(1500×1500）","コンクリートスキン(1500×1500）","コンクリートスキン(1500×1500）","／","／","／","／","／","／","／","／","／","／","／","／","／","／","／","／","塩害対策用パネル(標準・角度調整・延長調整）","塩害対策用パネル(標準・角度調整・延長調整）","塩害対策用パネル(標準・角度調整・延長調整）","塩害対策用パネル(標準・角度調整・延長調整）","塩害対策用パネル(標準・角度調整・延長調整）","塩害対策用パネル(標準・角度調整・延長調整）","塩害対策用パネル(標準・角度調整・延長調整）","塩害対策用パネル(標準・角度調整・延長調整）","塩害対策用パネル(標準・角度調整・延長調整）","塩害対策用パネル(標準・角度調整・延長調整）","塩害対策用パネル(標準・角度調整・延長調整）","塩害対策用パネル(標準・角度調整・延長調整）","塩害対策用パネル(標準・角度調整・延長調整）","塩害対策用パネル(標準・角度調整・延長調整）","塩害対策用パネル(標準・角度調整・延長調整）","塩害対策用パネル(標準・角度調整・延長調整）","コンクリート製壁面材（TAタイプ）","コンクリート製壁面材（TAタイプ）","コンクリート製壁面材（TAタイプ）","コンクリート製壁面材（TAタイプ）","コンクリート製壁面材（TAタイプ）","コンクリート製壁面材（TAタイプ）","コンクリート製壁面材（TAタイプ）","コンクリート製壁面材（TAタイプ）","コンクリート製壁面材（TAタイプ）","コンクリート製壁面材（TAタイプ）","コンクリート製壁面材（TAタイプ）","コンクリート製壁面材（TAタイプ）","コンクリート製壁面材（TAタイプ）","コンクリート製壁面材（TAタイプ）","コンクリート製壁面材（TAタイプ）","コンクリート製壁面材（TAタイプ）","のり面ユニット,メタルユニット","のり面ユニット,メタルユニット","のり面ユニット,メタルユニット","のり面ユニット,メタルユニット","のり面ユニット,メタルユニット","のり面ユニット,メタルユニット","のり面ユニット,メタルユニット","のり面ユニット,メタルユニット","のり面ユニット,メタルユニット","のり面ユニット,メタルユニット","のり面ユニット,メタルユニット","のり面ユニット,メタルユニット","のり面ユニット,メタルユニット","のり面ユニット,メタルユニット","のり面ユニット,メタルユニット","のり面ユニット,メタルユニット","／","／","／","／","／","／","／","／","／","／","／","／","／","／","／","／","／","／","／","／","／","／","／","／"]
[null,null,null,null,"基準/性能・性状","引張強さ490N/mm2以上","引張強さ490～580N/mm2","引張強さ490N/mm2以上","引張強さ490～580N/mm2","引張強さ490N/mm2以上","引張強さ490～580N/mm2","引張強さ490N/mm2以上","引張強さ490～580N/mm2","引張強さ490N/mm2以上","引張強さ490～580N/mm2","引張強さ490N/mm2以上","引張強さ490～580N/mm2","引張強さ490N/mm2以上","引張強さ490～580N/mm2","引張強さ490N/mm2以上","引張強さ490～580N/mm2","引張強さ490N/mm2以上","引張強さ490～580N/mm2","設計基準強度21N/mm2以上","試験強度　平均29.9N/mm2","設計基準強度21N/mm2以上","試験強度　平均29.9N/mm2","設計基準強度21N/mm2以上","試験強度　平均29.9N/mm2","設計基準強度21N/mm2以上","試験強度　平均29.9N/mm2","設計基準強度21N/mm2以上","試験強度　平均29.9N/mm2","設計基準強度21N/mm2以上","試験強度　平均29.9N/mm2","設計基準強度21N/mm2以上","試験強度　平均29.9N/mm2","設計基準強度21N/mm2以上","試験強度　平均29.9N/mm2","引張強度：2840Ｎ以上","引張強度：3,112Ｎ","引張強度：2840Ｎ以上","引張強度：3,112Ｎ","引張強度：2840Ｎ以上","引張強度：3,112Ｎ","引張強度：2840Ｎ以上","引張強度：3,112Ｎ","引張強度：2840Ｎ以上","引張強度：3,112Ｎ","引張強度：2840Ｎ以上","引張強度：3,112Ｎ","引張強度：2840Ｎ以上","引張強度：3,112Ｎ","引張強度：2840Ｎ以上","引張強度：3,112Ｎ","-","-","-","-","-","-","-","-","-","-","-","-","-","-","-","-","引張強度基準値：400～510N/mm2","引張強度：450～541N/mm2","引張強度基準値：400～510N/mm2","引張強度：450～541N/mm2","引張強度基準値：400～510N/mm2","引張強度：450～541N/mm2","引張強度基準値：400～510N/mm2","引張強度：450～541N/mm2","引張強度基準値：400～510N/mm2","引張強度：450～541N/mm2","引張強度基準値：400～510N/mm2","引張強度：450～541N/mm2","引張強度基準値：400～510N/mm2","引張強度：450～541N/mm2","引張強度基準値：400～510N/mm2","引張強度：450～541N/mm2","設計基準強度ｆ’ck=35N/mm2","引張強度40.2～48.7N/mm2","設計基準強度ｆ’ck=35N/mm2","引張強度40.2～48.7N/mm2","設計基準強度ｆ’ck=35N/mm2","引張強度40.2～48.7N/mm2","設計基準強度ｆ’ck=35N/mm2","引張強度40.2～48.7N/mm2","設計基準強度ｆ’ck=35N/mm2","引張強度40.2～48.7N/mm2","設計基準強度ｆ’ck=35N/mm2","引張強度40.2～48.7N/mm2","設計基準強度ｆ’ck=35N/mm2","引張強度40.2～48.7N/mm2","設計基準強度ｆ’ck=35N/mm2","引張強度40.2～48.7N/mm2","曲げ抵抗モーメント1.08kN-m/ｍ以上","-","曲げ抵抗モーメント1.08kN-m/ｍ以上","-","曲げ抵抗モーメント1.08kN-m/ｍ以上","-","曲げ抵抗モーメント1.08kN-m/ｍ以上","-","曲げ抵抗モーメント1.08kN-m/ｍ以上","-","曲げ抵抗モーメント1.08kN-m/ｍ以上","-","曲げ抵抗モーメント1.08kN-m/ｍ以上","-","曲げ抵抗モーメント1.08kN-m/ｍ以上","-","-","-","-","-","-","-","-","-","-","-","-","-","-","-","-","-","引張強さ：270N/mm2以上","引張強度：364N/mm2","引張強さ：270N/mm2以上","引張強度：364N/mm2","引張強さ：270N/mm2以上","引張強度：364N/mm2","引張強さ：270N/mm2以上","引張強度：364N/mm2","引張強さ：270N/mm2以上","引張強度：364N/mm2","引張強さ：270N/mm2以上","引張強度：364N/mm2","引張強さ：270N/mm2以上","引張強度：364N/mm2","引張強さ：270N/mm2以上","引張強度：364N/mm2","設計基準強度ｆ’ck=35N/mm2","引張強度40.2～48.7N/mm2","設計基準強度ｆ’ck=35N/mm2","引張強度40.2～48.7N/mm2","設計基準強度ｆ’ck=35N/mm2","引張強度40.2～48.7N/mm2","設計基準強度ｆ’ck=35N/mm2","引張強度40.2～48.7N/mm2","設計基準強度ｆ’ck=35N/mm2","引張強度40.2～48.7N/mm2","設計基準強度ｆ’ck=35N/mm2","引張強度40.2～48.7N/mm2","設計基準強度ｆ’ck=35N/mm2","引張強度40.2～48.7N/mm2","設計基準強度ｆ’ck=35N/mm2","引張強度40.2～48.7N/mm2","／","／","／","／","／","／","／","／","／","／","／","／","／","／","／","／","設計基準強度：30N/mm2","設計基準強度30N/mm2","設計基準強度：30N/mm2","設計基準強度30N/mm2","設計基準強度：30N/mm2","設計基準強度30N/mm2","設計基準強度：30N/mm2","設計基準強度30N/mm2","設計基準強度：30N/mm2","設計基準強度30N/mm2","設計基準強度：30N/mm2","設計基準強度30N/mm2","設計基準強度：30N/mm2","設計基準強度30N/mm2","設計基準強度：30N/mm2","設計基準強度30N/mm2","設計基準強度40N/mm2以上","設計基準強度40N/mm2以上","設計基準強度40N/mm2以上","設計基準強度40N/mm2以上","設計基準強度40N/mm2以上","設計基準強度40N/mm2以上","設計基準強度40N/mm2以上","設計基準強度40N/mm2以上","設計基準強度40N/mm2以上","設計基準強度40N/mm2以上","設計基準強度40N/mm2以上","設計基準強度40N/mm2以上","設計基準強度40N/mm2以上","設計基準強度40N/mm2以上","設計基準強度40N/mm2以上","設計基準強度40N/mm2以上","-","-","-","-","-","-","-","-","-","-","-","-","-","-","-","-","／","／","／","／","／","／","／","／","／","／","／","／","／","／","／","／","／","／","／","／","／","／","／","／"]
[null,null,null,"壁面材付属部材①","部材名称","接続材（φ5×L1000）","接続材（φ5×L1000）","接続材（φ5×L1000）","接続材（φ5×L1000）","接続材（φ5×L1000）","接続材（φ5×L1000）","接続材（φ5×L1000）","接続材（φ5×L1000）","接続材（φ5×L1000）","接続材（φ5×L1000）","接続材（φ5×L1000）","接続材（φ5×L1000）","接続材（φ5×L1000）","接続材（φ5×L1000）","接続材（φ5×L1000）","接続材（φ5×L1000）","接続材（φ5×L1000）","接続材（φ5×L1000）","-","-","-","-","-","-","-","-","-","-","-","-","-","-","-","-","ＴＧジョイナー（2000ｍｍ×85ｍｍ×10ｍｍ）","ＴＧジョイナー（2000ｍｍ×85ｍｍ×10ｍｍ）","ＴＧジョイナー（2000ｍｍ×85ｍｍ×10ｍｍ）","ＴＧジョイナー（2000ｍｍ×85ｍｍ×10ｍｍ）","ＴＧジョイナー（2000ｍｍ×85ｍｍ×10ｍｍ）","ＴＧジョイナー（2000ｍｍ×85ｍｍ×10ｍｍ）","ＴＧジョイナー（2000ｍｍ×85ｍｍ×10ｍｍ）","ＴＧジョイナー（2000ｍｍ×85ｍｍ×10ｍｍ）","ＴＧジョイナー（2000ｍｍ×85ｍｍ×10ｍｍ）","ＴＧジョイナー（2000ｍｍ×85ｍｍ×10ｍｍ）","ＴＧジョイナー（2000ｍｍ×85ｍｍ×10ｍｍ）","ＴＧジョイナー（2000ｍｍ×85ｍｍ×10ｍｍ）","ＴＧジョイナー（2000ｍｍ×85ｍｍ×10ｍｍ）","ＴＧジョイナー（2000ｍｍ×85ｍｍ×10ｍｍ）","ＴＧジョイナー（2000ｍｍ×85ｍｍ×10ｍｍ）","ＴＧジョイナー（2000ｍｍ×85ｍｍ×10ｍｍ）","連結コイル　L60cm","連結コイル　L60cm","連結コイル　L60cm","連結コイル　L60cm","連結コイル　L60cm","連結コイル　L60cm","連結コイル　L60cm","連結コイル　L60cm","連結コイル　L60cm","連結コイル　L60cm","連結コイル　L60cm","連結コイル　L60cm","連結コイル　L60cm","連結コイル　L60cm","連結コイル　L60cm","連結コイル　L60cm","ワイヤーネット（3.2×2400×1500）","ワイヤーネット（3.2×2400×1500）","ワイヤーネット（3.2×2400×1500）","ワイヤーネット（3.2×2400×1500）","ワイヤーネット（3.2×2400×1500）","ワイヤーネット（3.2×2400×1500）","ワイヤーネット（3.2×2400×1500）","ワイヤーネット（3.2×2400×1500）","ワイヤーネット（3.2×2400×1500）","ワイヤーネット（3.2×2400×1500）","ワイヤーネット（3.2×2400×1500）","ワイヤーネット（3.2×2400×1500）","ワイヤーネット（3.2×2400×1500）","ワイヤーネット（3.2×2400×1500）","ワイヤーネット（3.2×2400×1500）","ワイヤーネット（3.2×2400×1500）","施工吊り金具(DAHAアンカーφ14×120)","施工吊り金具(DAHAアンカーφ14×120)","施工吊り金具(DAHAアンカーφ14×120)","施工吊り金具(DAHAアンカーφ14×120)","施工吊り金具(DAHAアンカーφ14×120)","施工吊り金具(DAHAアンカーφ14×120)","施工吊り金具(DAHAアンカーφ14×120)","施工吊り金具(DAHAアンカーφ14×120)","施工吊り金具(DAHAアンカーφ14×120)","施工吊り金具(DAHAアンカーφ14×120)","施工吊り金具(DAHAアンカーφ14×120)","施工吊り金具(DAHAアンカーφ14×120)","施工吊り金具(DAHAアンカーφ14×120)","施工吊り金具(DAHAアンカーφ14×120)","施工吊り金具(DAHAアンカーφ14×120)","施工吊り金具(DAHAアンカーφ14×120)","鋼製枠（HYBN-5010,5020）","鋼製枠（HYBN-5010,5020）","鋼製枠（HYBN-5010,5020）","鋼製枠（HYBN-5010,5020）","鋼製枠（HYBN-5010,5020）","鋼製枠（HYBN-5010,5020）","鋼製枠（HYBN-5010,5020）","鋼製枠（HYBN-5010,5020）","鋼製枠（HYBN-5010,5020）","鋼製枠（HYBN-5010,5020）","鋼製枠（HYBN-5010,5020）","鋼製枠（HYBN-5010,5020）","鋼製枠（HYBN-5010,5020）","鋼製枠（HYBN-5010,5020）","鋼製枠（HYBN-5010,5020）","鋼製枠（HYBN-5010,5020）","-","-","-","-","-","-","-","-","-","-","-","-","-","-","-","-","斜タイ材(φ9,L=715mm)","斜タイ材(φ9,L=715mm)","斜タイ材(φ9,L=715mm)","斜タイ材(φ9,L=715mm)","斜タイ材(φ9,L=715mm)","斜タイ材(φ9,L=715mm)","斜タイ材(φ9,L=715mm)","斜タイ材(φ9,L=715mm)","斜タイ材(φ9,L=715mm)","斜タイ材(φ9,L=715mm)","斜タイ材(φ9,L=715mm)","斜タイ材(φ9,L=715mm)","斜タイ材(φ9,L=715mm)","斜タイ材(φ9,L=715mm)","斜タイ材(φ9,L=715mm)","斜タイ材(φ9,L=715mm)","施工吊り金具(DAHAアンカーφ14×120)","施工吊り金具(DAHAアンカーφ14×120)","施工吊り金具(DAHAアンカーφ14×120)","施工吊り金具(DAHAアンカーφ14×120)","施工吊り金具(DAHAアンカーφ14×120)","施工吊り金具(DAHAアンカーφ14×120)","施工吊り金具(DAHAアンカーφ14×120)","施工吊り金具(DAHAアンカーφ14×120)","施工吊り金具(DAHAアンカーφ14×120)","施工吊り金具(DAHAアンカーφ14×120)","施工吊り金具(DAHAアンカーφ14×120)","施工吊り金具(DAHAアンカーφ14×120)","施工吊り金具(DAHAアンカーφ14×120)","施工吊り金具(DAHAアンカーφ14×120)","施工吊り金具(DAHAアンカーφ14×120)","施工吊り金具(DAHAアンカーφ14×120)","／","／","／","／","／","／","／","／","／","／","／","／","／","／","／","／","パネル付属部材セット","パネル付属部材セット","パネル付属部材セット","パネル付属部材セット","パネル付属部材セット","パネル付属部材セット","パネル付属部材セット","パネル付属部材セット","パネル付属部材セット","パネル付属部材セット","パネル付属部材セット","パネル付属部材セット","パネル付属部材セット","パネル付属部材セット","パネル付属部材セット","パネル付属部材セット","透水防砂材（420g/m2以上）","透水防砂材（420g/m2以上）","透水防砂材（420g/m2以上）","透水防砂材（420g/m2以上）","透水防砂材（420g/m2以上）","透水防砂材（420g/m2以上）","透水防砂材（420g/m2以上）","透水防砂材（420g/m2以上）","透水防砂材（420g/m2以上）","透水防砂材（420g/m2以上）","透水防砂材（420g/m2以上）","透水防砂材（420g/m2以上）","透水防砂材（420g/m2以上）","透水防砂材（420g/m2以上）","透水防砂材（420g/m2以上）","透水防砂材（420g/m2以上）","ユニット背筋","ユニット背筋","ユニット背筋","ユニット背筋","ユニット背筋","ユニット背筋","ユニット背筋","ユニット背筋","ユニット背筋","ユニット背筋","ユニット背筋","ユニット背筋","ユニット背筋","ユニット背筋","ユニット背筋","ユニット背筋","／","／","／","／","／","／","／","／","／","／","／","／","／","／","／","／","／","／","／","／","／","／","／","／"]
[null,null,null,null,"基準/性能・性状","引張の強さ≧540N/ｍｍ2","引張の強さ587～618N/mm2","引張の強さ≧540N/ｍｍ2","引張の強さ587～618N/mm2","引張の強さ≧540N/ｍｍ2","引張の強さ587～618N/mm2","引張の強さ≧540N/ｍｍ2","引張の強さ587～618N/mm2","引張の強さ≧540N/ｍｍ2","引張の強さ587～618N/mm2","引張の強さ≧540N/ｍｍ2","引張の強さ587～618N/mm2","引張の強さ≧540N/ｍｍ2","引張の強さ587～618N/mm2","引張の強さ≧540N/ｍｍ2","引張の強さ587～618N/mm2","引張の強さ≧540N/ｍｍ2","引張の強さ587～618N/mm2","-","-","-","-","-","-","-","-","-","-","-","-","-","-","-","-","-","-","-","-","-","-","-","-","-","-","-","-","-","-","-","-","-","-","-","-","-","-","-","-","-","-","-","-","-","-","-","-","引張強度：540N/mm2以上","引張強度：660～683N/mm2","引張強度：540N/mm2以上","引張強度：660～683N/mm2","引張強度：540N/mm2以上","引張強度：660～683N/mm2","引張強度：540N/mm2以上","引張強度：660～683N/mm2","引張強度：540N/mm2以上","引張強度：660～683N/mm2","引張強度：540N/mm2以上","引張強度：660～683N/mm2","引張強度：540N/mm2以上","引張強度：660～683N/mm2","引張強度：540N/mm2以上","引張強度：660～683N/mm2","-","-","-","-","-","-","-","-","-","-","-","-","-","-","-","-","-","-","-","-","-","-","-","-","-","-","-","-","-","-","-","-","-","-","-","-","-","-","-","-","-","-","-","-","-","-","-","-","引張強さ：380N/mm2以上520N/mm2以下","引張強度：472～473N/mm2","引張強さ：380N/mm2以上520N/mm2以下","引張強度：472～473N/mm2","引張強さ：380N/mm2以上520N/mm2以下","引張強度：472～473N/mm2","引張強さ：380N/mm2以上520N/mm2以下","引張強度：472～473N/mm2","引張強さ：380N/mm2以上520N/mm2以下","引張強度：472～473N/mm2","引張強さ：380N/mm2以上520N/mm2以下","引張強度：472～473N/mm2","引張強さ：380N/mm2以上520N/mm2以下","引張強度：472～473N/mm2","引張強さ：380N/mm2以上520N/mm2以下","引張強度：472～473N/mm2","-","-","-","-","-","-","-","-","-","-","-","-","-","-","-","-","／","／","／","／","／","／","／","／","／","／","／","／","／","／","／","／","-","-","-","-","-","-","-","-","-","-","-","-","-","-","-","-","引張強さ（N/5cm）縦：1200以上、横：750以上","引張強さ（N/5cm）縦：1200以上、横：750以上","引張強さ（N/5cm）縦：1200以上、横：750以上","引張強さ（N/5cm）縦：1200以上、横：750以上","引張強さ（N/5cm）縦：1200以上、横：750以上","引張強さ（N/5cm）縦：1200以上、横：750以上","引張強さ（N/5cm）縦：1200以上、横：750以上","引張強さ（N/5cm）縦：1200以上、横：750以上","引張強さ（N/5cm）縦：1200以上、横：750以上","引張強さ（N/5cm）縦：1200以上、横：750以上","引張強さ（N/5cm）縦：1200以上、横：750以上","引張強さ（N/5cm）縦：1200以上、横：750以上","引張強さ（N/5cm）縦：1200以上、横：750以上","引張強さ（N/5cm）縦：1200以上、横：750以上","引張強さ（N/5cm）縦：1200以上、横：750以上","引張強さ（N/5cm）縦：1200以上、横：750以上","引張強さ：540N/mm2以上","-","引張強さ：540N/mm2以上","-","引張強さ：540N/mm2以上","-","引張強さ：540N/mm2以上","-","引張強さ：540N/mm2以上","-","引張強さ：540N/mm2以上","-","引張強さ：540N/mm2以上","-","引張強さ：540N/mm2以上","-","／","／","／","／","／","／","／","／","／","／","／","／","／","／","／","／","／","／","／","／","／","／","／","／"]
[null,null,null,"壁面材付属部材②","部材名称","支持材（φ5×L700）","支持材（φ5×L700）","支持材（φ5×L700）","支持材（φ5×L700）","支持材（φ5×L700）","支持材（φ5×L700）","支持材（φ5×L700）","支持材（φ5×L700）","支持材（φ5×L700）","支持材（φ5×L700）","支持材（φ5×L700）","支持材（φ5×L700）","支持材（φ5×L700）","支持材（φ5×L700）","支持材（φ5×L700）","支持材（φ5×L700）","支持材（φ5×L700）","支持材（φ5×L700）","-","-","-","-","-","-","-","-","-","-","-","-","-","-","-","-","ＥＸジョイナー（2000ｍｍ×45ｍｍ×5ｍｍ）","ＥＸジョイナー（2000ｍｍ×45ｍｍ×5ｍｍ）","ＥＸジョイナー（2000ｍｍ×45ｍｍ×5ｍｍ）","ＥＸジョイナー（2000ｍｍ×45ｍｍ×5ｍｍ）","ＥＸジョイナー（2000ｍｍ×45ｍｍ×5ｍｍ）","ＥＸジョイナー（2000ｍｍ×45ｍｍ×5ｍｍ）","ＥＸジョイナー（2000ｍｍ×45ｍｍ×5ｍｍ）","ＥＸジョイナー（2000ｍｍ×45ｍｍ×5ｍｍ）","ＥＸジョイナー（2000ｍｍ×45ｍｍ×5ｍｍ）","ＥＸジョイナー（2000ｍｍ×45ｍｍ×5ｍｍ）","ＥＸジョイナー（2000ｍｍ×45ｍｍ×5ｍｍ）","ＥＸジョイナー（2000ｍｍ×45ｍｍ×5ｍｍ）","ＥＸジョイナー（2000ｍｍ×45ｍｍ×5ｍｍ）","ＥＸジョイナー（2000ｍｍ×45ｍｍ×5ｍｍ）","ＥＸジョイナー（2000ｍｍ×45ｍｍ×5ｍｍ）","ＥＸジョイナー（2000ｍｍ×45ｍｍ×5ｍｍ）","中間アンカー　φ8ｍｍ×L75cm","中間アンカー　φ8ｍｍ×L75cm","中間アンカー　φ8ｍｍ×L75cm","中間アンカー　φ8ｍｍ×L75cm","中間アンカー　φ8ｍｍ×L75cm","中間アンカー　φ8ｍｍ×L75cm","中間アンカー　φ8ｍｍ×L75cm","中間アンカー　φ8ｍｍ×L75cm","中間アンカー　φ8ｍｍ×L75cm","中間アンカー　φ8ｍｍ×L75cm","中間アンカー　φ8ｍｍ×L75cm","中間アンカー　φ8ｍｍ×L75cm","中間アンカー　φ8ｍｍ×L75cm","中間アンカー　φ8ｍｍ×L75cm","中間アンカー　φ8ｍｍ×L75cm","中間アンカー　φ8ｍｍ×L75cm","植生マット（1ｍ×10ｍ）","植生マット（1ｍ×10ｍ）","植生マット（1ｍ×10ｍ）","植生マット（1ｍ×10ｍ）","植生マット（1ｍ×10ｍ）","植生マット（1ｍ×10ｍ）","植生マット（1ｍ×10ｍ）","植生マット（1ｍ×10ｍ）","植生マット（1ｍ×10ｍ）","植生マット（1ｍ×10ｍ）","植生マット（1ｍ×10ｍ）","植生マット（1ｍ×10ｍ）","植生マット（1ｍ×10ｍ）","植生マット（1ｍ×10ｍ）","植生マット（1ｍ×10ｍ）","植生マット（1ｍ×10ｍ）","PVC製ジベル(φ20×930)","PVC製ジベル(φ20×930)","PVC製ジベル(φ20×930)","PVC製ジベル(φ20×930)","PVC製ジベル(φ20×930)","PVC製ジベル(φ20×930)","PVC製ジベル(φ20×930)","PVC製ジベル(φ20×930)","PVC製ジベル(φ20×930)","PVC製ジベル(φ20×930)","PVC製ジベル(φ20×930)","PVC製ジベル(φ20×930)","PVC製ジベル(φ20×930)","PVC製ジベル(φ20×930)","PVC製ジベル(φ20×930)","PVC製ジベル(φ20×930)","連結金具（150×150×3）","連結金具（150×150×3）","連結金具（150×150×3）","連結金具（150×150×3）","連結金具（150×150×3）","連結金具（150×150×3）","連結金具（150×150×3）","連結金具（150×150×3）","連結金具（150×150×3）","連結金具（150×150×3）","連結金具（150×150×3）","連結金具（150×150×3）","連結金具（150×150×3）","連結金具（150×150×3）","連結金具（150×150×3）","連結金具（150×150×3）","-","-","-","-","-","-","-","-","-","-","-","-","-","-","-","-","腹起し材(φ16,L=2m or 1m)","腹起し材(φ16,L=2m or 1m)","腹起し材(φ16,L=2m or 1m)","腹起し材(φ16,L=2m or 1m)","腹起し材(φ16,L=2m or 1m)","腹起し材(φ16,L=2m or 1m)","腹起し材(φ16,L=2m or 1m)","腹起し材(φ16,L=2m or 1m)","腹起し材(φ16,L=2m or 1m)","腹起し材(φ16,L=2m or 1m)","腹起し材(φ16,L=2m or 1m)","腹起し材(φ16,L=2m or 1m)","腹起し材(φ16,L=2m or 1m)","腹起し材(φ16,L=2m or 1m)","腹起し材(φ16,L=2m or 1m)","腹起し材(φ16,L=2m or 1m)","PCV製ジベル(φ20×930)","ジベル(φ20×930)","PCV製ジベル(φ20×930)","ジベル(φ20×930)","PCV製ジベル(φ20×930)","ジベル(φ20×930)","PCV製ジベル(φ20×930)","ジベル(φ20×930)","PCV製ジベル(φ20×930)","ジベル(φ20×930)","PCV製ジベル(φ20×930)","ジベル(φ20×930)","PCV製ジベル(φ20×930)","ジベル(φ20×930)","PCV製ジベル(φ20×930)","ジベル(φ20×930)","／","／","／","／","／","／","／","／","／","／","／","／","／","／","／","／","鋼製枠セット（AP-K*04-03-05）","鋼製枠セット（AP-K*04-03-05）","鋼製枠セット（AP-K*04-03-05）","鋼製枠セット（AP-K*04-03-05）","鋼製枠セット（AP-K*04-03-05）","鋼製枠セット（AP-K*04-03-05）","鋼製枠セット（AP-K*04-03-05）","鋼製枠セット（AP-K*04-03-05）","鋼製枠セット（AP-K*04-03-05）","鋼製枠セット（AP-K*04-03-05）","鋼製枠セット（AP-K*04-03-05）","鋼製枠セット（AP-K*04-03-05）","鋼製枠セット（AP-K*04-03-05）","鋼製枠セット（AP-K*04-03-05）","鋼製枠セット（AP-K*04-03-05）","鋼製枠セット（AP-K*04-03-05）","〃","〃","〃","〃","〃","〃","〃","〃","〃","〃","〃","〃","〃","〃","〃","〃","ユニットキャップ(AD-CP120)","ユニットキャップ(AD-CP120)","ユニットキャップ(AD-CP120)","ユニットキャップ(AD-CP120)","ユニットキャップ(AD-CP120)","ユニットキャップ(AD-CP120)","ユニットキャップ(AD-CP120)","ユニットキャップ(AD-CP120)","ユニットキャップ(AD-CP120)","ユニットキャップ(AD-CP120)","ユニットキャップ(AD-CP120)","ユニットキャップ(AD-CP120)","ユニットキャップ(AD-CP120)","ユニットキャップ(AD-CP120)","ユニットキャップ(AD-CP120)","ユニットキャップ(AD-CP120)","／","／","／","／","／","／","／","／","／","／","／","／","／","／","／","／","／","／","／","／","／","／","／","／"]
[null,null,null,null,"基準/性能・性状","引張試験強度390～780(N/mm2)","引張試験強度616～621(N/mm2)","引張試験強度390～780(N/mm2)","引張試験強度616～621(N/mm2)","引張試験強度390～780(N/mm2)","引張試験強度616～621(N/mm2)","引張試験強度390～780(N/mm2)","引張試験強度616～621(N/mm2)","引張試験強度390～780(N/mm2)","引張試験強度616～621(N/mm2)","引張試験強度390～780(N/mm2)","引張試験強度616～621(N/mm2)","引張試験強度390～780(N/mm2)","引張試験強度616～621(N/mm2)","引張試験強度390～780(N/mm2)","引張試験強度616～621(N/mm2)","引張試験強度390～780(N/mm2)","引張試験強度616～621(N/mm2)","-","-","-","-","-","-","-","-","-","-","-","-","-","-","-","-","-","-","-","-","-","-","-","-","-","-","-","-","-","-","-","-","-","-","-","-","-","-","-","-","-","-","-","-","-","-","-","-","-","-","-","-","-","-","-","-","-","-","-","-","-","-","-","-","-","-","-","-","-","-","-","-","-","-","-","-","-","-","-","-","-","-","-","-","-","-","-","-","-","-","-","-","-","-","-","-","-","-","-","-","-","-","-","-","-","-","-","-","-","-","-","-","引張強さ：400N/mm2以上510N/mm2以下","引張強度：453～464N/mm2","引張強さ：400N/mm2以上510N/mm2以下","引張強度：453～464N/mm2","引張強さ：400N/mm2以上510N/mm2以下","引張強度：453～464N/mm2","引張強さ：400N/mm2以上510N/mm2以下","引張強度：453～464N/mm2","引張強さ：400N/mm2以上510N/mm2以下","引張強度：453～464N/mm2","引張強さ：400N/mm2以上510N/mm2以下","引張強度：453～464N/mm2","引張強さ：400N/mm2以上510N/mm2以下","引張強度：453～464N/mm2","引張強さ：400N/mm2以上510N/mm2以下","引張強度：453～464N/mm2","-","-","-","-","-","-","-","-","-","-","-","-","-","-","-","-","／","／","／","／","／","／","／","／","／","／","／","／","／","／","／","／","引張強度：490N/mm2以上","引張強さ490N/mm2以上","引張強度：490N/mm2以上","引張強さ490N/mm2以上","引張強度：490N/mm2以上","引張強さ490N/mm2以上","引張強度：490N/mm2以上","引張強さ490N/mm2以上","引張強度：490N/mm2以上","引張強さ490N/mm2以上","引張強度：490N/mm2以上","引張強さ490N/mm2以上","引張強度：490N/mm2以上","引張強さ490N/mm2以上","引張強度：490N/mm2以上","引張強さ490N/mm2以上","亜鉛めっき付着量550g/m2以上","亜鉛めっき付着量550g/m2以上","亜鉛めっき付着量550g/m2以上","亜鉛めっき付着量550g/m2以上","亜鉛めっき付着量550g/m2以上","亜鉛めっき付着量550g/m2以上","亜鉛めっき付着量550g/m2以上","亜鉛めっき付着量550g/m2以上","亜鉛めっき付着量550g/m2以上","亜鉛めっき付着量550g/m2以上","亜鉛めっき付着量550g/m2以上","亜鉛めっき付着量550g/m2以上","亜鉛めっき付着量550g/m2以上","亜鉛めっき付着量550g/m2以上","亜鉛めっき付着量550g/m2以上","亜鉛めっき付着量550g/m2以上","-","-","-","-","-","-","-","-","-","-","-","-","-","-","-","-","／","／","／","／","／","／","／","／","／","／","／","／","／","／","／","／","／","／","／","／","／","／","／","／"]
[null,null,null,"壁面材付属部材③","部材名称","-","-","-","-","-","-","-","-","-","-","-","-","-","-","-","-","-","-","-","-","-","-","-","-","-","-","-","-","-","-","-","-","-","-","タッピングビス","タッピングビス","タッピングビス","タッピングビス","タッピングビス","タッピングビス","タッピングビス","タッピングビス","タッピングビス","タッピングビス","タッピングビス","タッピングビス","タッピングビス","タッピングビス","タッピングビス","タッピングビス","テンサ―ジョイナー　W5cm×L1ｍ","テンサ―ジョイナー　W5cm×L1ｍ","テンサ―ジョイナー　W5cm×L1ｍ","テンサ―ジョイナー　W5cm×L1ｍ","テンサ―ジョイナー　W5cm×L1ｍ","テンサ―ジョイナー　W5cm×L1ｍ","テンサ―ジョイナー　W5cm×L1ｍ","テンサ―ジョイナー　W5cm×L1ｍ","テンサ―ジョイナー　W5cm×L1ｍ","テンサ―ジョイナー　W5cm×L1ｍ","テンサ―ジョイナー　W5cm×L1ｍ","テンサ―ジョイナー　W5cm×L1ｍ","テンサ―ジョイナー　W5cm×L1ｍ","テンサ―ジョイナー　W5cm×L1ｍ","テンサ―ジョイナー　W5cm×L1ｍ","テンサ―ジョイナー　W5cm×L1ｍ","-","-","-","-","-","-","-","-","-","-","-","-","-","-","-","-","ベータテープ（赤）10ｍｍ×100ｍｍ","ベータテープ（赤）10ｍｍ×100ｍｍ","ベータテープ（赤）10ｍｍ×100ｍｍ","ベータテープ（赤）10ｍｍ×100ｍｍ","ベータテープ（赤）10ｍｍ×100ｍｍ","ベータテープ（赤）10ｍｍ×100ｍｍ","ベータテープ（赤）10ｍｍ×100ｍｍ","ベータテープ（赤）10ｍｍ×100ｍｍ","ベータテープ（赤）10ｍｍ×100ｍｍ","ベータテープ（赤）10ｍｍ×100ｍｍ","ベータテープ（赤）10ｍｍ×100ｍｍ","ベータテープ（赤）10ｍｍ×100ｍｍ","ベータテープ（赤）10ｍｍ×100ｍｍ","ベータテープ（赤）10ｍｍ×100ｍｍ","ベータテープ（赤）10ｍｍ×100ｍｍ","ベータテープ（赤）10ｍｍ×100ｍｍ","-","-","-","-","-","-","-","-","-","-","-","-","-","-","-","-","-","-","-","-","-","-","-","-","-","-","-","-","-","-","-","-","植生マット（化繊マット）","植生マット（化繊マット）","植生マット（化繊マット）","植生マット（化繊マット）","植生マット（化繊マット）","植生マット（化繊マット）","植生マット（化繊マット）","植生マット（化繊マット）","植生マット（化繊マット）","植生マット（化繊マット）","植生マット（化繊マット）","植生マット（化繊マット）","植生マット（化繊マット）","植生マット（化繊マット）","植生マット（化繊マット）","植生マット（化繊マット）","-","-","-","-","-","-","-","-","-","-","-","-","-","-","-","-","／","／","／","／","／","／","／","／","／","／","／","／","／","／","／","／","保護管付きグリットベルトセット","保護管付きグリットベルトセット","保護管付きグリットベルトセット","保護管付きグリットベルトセット","保護管付きグリットベルトセット","保護管付きグリットベルトセット","保護管付きグリットベルトセット","保護管付きグリットベルトセット","保護管付きグリットベルトセット","保護管付きグリットベルトセット","保護管付きグリットベルトセット","保護管付きグリットベルトセット","保護管付きグリットベルトセット","保護管付きグリットベルトセット","保護管付きグリットベルトセット","保護管付きグリットベルトセット","アンカープレート（□300，□75）","アンカープレート（□300，□75）","アンカープレート（□300，□75）","アンカープレート（□300，□75）","アンカープレート（□300，□75）","アンカープレート（□300，□75）","アンカープレート（□300，□75）","アンカープレート（□300，□75）","アンカープレート（□300，□75）","アンカープレート（□300，□75）","アンカープレート（□300，□75）","アンカープレート（□300，□75）","アンカープレート（□300，□75）","アンカープレート（□300，□75）","アンカープレート（□300，□75）","アンカープレート（□300，□75）","-","-","-","-","-","-","-","-","-","-","-","-","-","-","-","-","／","／","／","／","／","／","／","／","／","／","／","／","／","／","／","／","／","／","／","／","／","／","／","／"]
[null,null,null,null,"基準/性能・性状","-","-","-","-","-","-","-","-","-","-","-","-","-","-","-","-","-","-","-","-","-","-","-","-","-","-","-","-","-","-","-","-","-","-","-","-","-","-","-","-","-","-","-","-","-","-","-","-","-","-","-","-","-","-","-","-","-","-","-","-","-","-","-","-","-","-","-","-","-","-","-","-","-","-","-","-","-","-","-","-","-","-","-","-","-","-","-","-","-","-","-","-","-","-","-","-","-","-","-","-","-","-","-","-","-","-","-","-","-","-","-","-","-","-","-","-","-","-","-","-","-","-","-","-","-","-","-","-","-","-","引張強さ：1000N/5ｃm","引張強さ：たて1620N/5ｃm,よこ1350N/5ｃm","引張強さ：1000N/5ｃm","引張強さ：たて1620N/5ｃm,よこ1350N/5ｃm","引張強さ：1000N/5ｃm","引張強さ：たて1620N/5ｃm,よこ1350N/5ｃm","引張強さ：1000N/5ｃm","引張強さ：たて1620N/5ｃm,よこ1350N/5ｃm","引張強さ：1000N/5ｃm","引張強さ：たて1620N/5ｃm,よこ1350N/5ｃm","引張強さ：1000N/5ｃm","引張強さ：たて1620N/5ｃm,よこ1350N/5ｃm","引張強さ：1000N/5ｃm","引張強さ：たて1620N/5ｃm,よこ1350N/5ｃm","引張強さ：1000N/5ｃm","引張強さ：たて1620N/5ｃm,よこ1350N/5ｃm","-","-","-","-","-","-","-","-","-","-","-","-","-","-","-","-","／","／","／","／","／","／","／","／","／","／","／","／","／","／","／","／","引張強度：11ｋN以上","引張強さ11ｋN以上、伸び率20％以下","引張強度：11ｋN以上","引張強さ11ｋN以上、伸び率20％以下","引張強度：11ｋN以上","引張強さ11ｋN以上、伸び率20％以下","引張強度：11ｋN以上","引張強さ11ｋN以上、伸び率20％以下","引張強度：11ｋN以上","引張強さ11ｋN以上、伸び率20％以下","引張強度：11ｋN以上","引張強さ11ｋN以上、伸び率20％以下","引張強度：11ｋN以上","引張強さ11ｋN以上、伸び率20％以下","引張強度：11ｋN以上","引張強さ11ｋN以上、伸び率20％以下","〃","〃","〃","〃","〃","〃","〃","〃","〃","〃","〃","〃","〃","〃","〃","〃","-","-","-","-","-","-","-","-","-","-","-","-","-","-","-","-","／","／","／","／","／","／","／","／","／","／","／","／","／","／","／","／","／","／","／","／","／","／","／","／"]
[null,null,null,"補強材①","部材名称","トリグリッド（EX-40～200）","トリグリッド（EX-40～200）","トリグリッド（EX-40～200）","トリグリッド（EX-40～200）","トリグリッド（EX-40～200）","トリグリッド（EX-40～200）","トリグリッド（EX-40～200）","トリグリッド（EX-40～200）","トリグリッド（EX-40～200）","トリグリッド（EX-40～200）","トリグリッド（EX-40～200）","トリグリッド（EX-40～200）","トリグリッド（EX-40～200）","トリグリッド（EX-40～200）","トリグリッド（EX-40～200）","トリグリッド（EX-40～200）","トリグリッド（EX-40～200）","トリグリッド（EX-40～200）","水平タイ材Ｄ13～Ｄ22（ＳＤ345）","水平タイ材Ｄ13～Ｄ22（ＳＤ345）","水平タイ材Ｄ13～Ｄ22（ＳＤ345）","水平タイ材Ｄ13～Ｄ22（ＳＤ345）","水平タイ材Ｄ13～Ｄ22（ＳＤ345）","水平タイ材Ｄ13～Ｄ22（ＳＤ345）","水平タイ材Ｄ13～Ｄ22（ＳＤ345）","水平タイ材Ｄ13～Ｄ22（ＳＤ345）","水平タイ材Ｄ13～Ｄ22（ＳＤ345）","水平タイ材Ｄ13～Ｄ22（ＳＤ345）","水平タイ材Ｄ13～Ｄ22（ＳＤ345）","水平タイ材Ｄ13～Ｄ22（ＳＤ345）","水平タイ材Ｄ13～Ｄ22（ＳＤ345）","水平タイ材Ｄ13～Ｄ22（ＳＤ345）","水平タイ材Ｄ13～Ｄ22（ＳＤ345）","水平タイ材Ｄ13～Ｄ22（ＳＤ345）","トリグリッド（ＥＸ-40～80）","トリグリッド（ＥＸ-40～80）","トリグリッド（ＥＸ-40～80）","トリグリッド（ＥＸ-40～80）","トリグリッド（ＥＸ-40～80）","トリグリッド（ＥＸ-40～80）","トリグリッド（ＥＸ-40～80）","トリグリッド（ＥＸ-40～80）","トリグリッド（ＥＸ-40～80）","トリグリッド（ＥＸ-40～80）","トリグリッド（ＥＸ-40～80）","トリグリッド（ＥＸ-40～80）","トリグリッド（ＥＸ-40～80）","トリグリッド（ＥＸ-40～80）","トリグリッド（ＥＸ-40～80）","トリグリッド（ＥＸ-40～80）","テンサ―RE","テンサ―RE","テンサ―RE","テンサ―RE","テンサ―RE","テンサ―RE","テンサ―RE","テンサ―RE","テンサ―RE","テンサ―RE","テンサ―RE","テンサ―RE","テンサ―RE","テンサ―RE","テンサ―RE","テンサ―RE","チェーン（CWC-N6.3,N8.2,N11）","チェーン（CWC-N6.3,N8.2,N11）","チェーン（CWC-N6.3,N8.2,N11）","チェーン（CWC-N6.3,N8.2,N11）","チェーン（CWC-N6.3,N8.2,N11）","チェーン（CWC-N6.3,N8.2,N11）","チェーン（CWC-N6.3,N8.2,N11）","チェーン（CWC-N6.3,N8.2,N11）","チェーン（CWC-N6.3,N8.2,N11）","チェーン（CWC-N6.3,N8.2,N11）","チェーン（CWC-N6.3,N8.2,N11）","チェーン（CWC-N6.3,N8.2,N11）","チェーン（CWC-N6.3,N8.2,N11）","チェーン（CWC-N6.3,N8.2,N11）","チェーン（CWC-N6.3,N8.2,N11）","チェーン（CWC-N6.3,N8.2,N11）","リブストリップ（4.0×80XL)","リブストリップ（4.0×80XL)","リブストリップ（4.0×80XL)","リブストリップ（4.0×80XL)","リブストリップ（4.0×80XL)","リブストリップ（4.0×80XL)","リブストリップ（4.0×80XL)","リブストリップ（4.0×80XL)","リブストリップ（4.0×80XL)","リブストリップ（4.0×80XL)","リブストリップ（4.0×80XL)","リブストリップ（4.0×80XL)","リブストリップ（4.0×80XL)","リブストリップ（4.0×80XL)","リブストリップ（4.0×80XL)","リブストリップ（4.0×80XL)","ジオグリッド（テンサ―RE-40～160HB）","ジオグリッド（テンサ―RE-40～160HB）","ジオグリッド（テンサ―RE-40～160HB）","ジオグリッド（テンサ―RE-40～160HB）","ジオグリッド（テンサ―RE-40～160HB）","ジオグリッド（テンサ―RE-40～160HB）","ジオグリッド（テンサ―RE-40～160HB）","ジオグリッド（テンサ―RE-40～160HB）","ジオグリッド（テンサ―RE-40～160HB）","ジオグリッド（テンサ―RE-40～160HB）","ジオグリッド（テンサ―RE-40～160HB）","ジオグリッド（テンサ―RE-40～160HB）","ジオグリッド（テンサ―RE-40～160HB）","ジオグリッド（テンサ―RE-40～160HB）","ジオグリッド（テンサ―RE-40～160HB）","ジオグリッド（テンサ―RE-40～160HB）","高強度リブ付きストリップ（JISG3106）","高強度リブ付きストリップ（JISG3106）","高強度リブ付きストリップ（JISG3106）","高強度リブ付きストリップ（JISG3106）","高強度リブ付きストリップ（JISG3106）","高強度リブ付きストリップ（JISG3106）","高強度リブ付きストリップ（JISG3106）","高強度リブ付きストリップ（JISG3106）","高強度リブ付きストリップ（JISG3106）","高強度リブ付きストリップ（JISG3106）","高強度リブ付きストリップ（JISG3106）","高強度リブ付きストリップ（JISG3106）","高強度リブ付きストリップ（JISG3106）","高強度リブ付きストリップ（JISG3106）","高強度リブ付きストリップ（JISG3106）","高強度リブ付きストリップ（JISG3106）","敷網材（RE-1～RE-160）","敷網材（RE40～RE55）","敷網材（RE-1～RE-160）","敷網材（RE40～RE55）","敷網材（RE-1～RE-160）","敷網材（RE40～RE55）","敷網材（RE-1～RE-160）","敷網材（RE40～RE55）","敷網材（RE-1～RE-160）","敷網材（RE40～RE55）","敷網材（RE-1～RE-160）","敷網材（RE40～RE55）","敷網材（RE-1～RE-160）","敷網材（RE40～RE55）","敷網材（RE-1～RE-160）","敷網材（RE40～RE55）","リブストリップ（4.0×80XL)","リブストリップ（4.0×80XL)","リブストリップ（4.0×80XL)","リブストリップ（4.0×80XL)","リブストリップ（4.0×80XL)","リブストリップ（4.0×80XL)","リブストリップ（4.0×80XL)","リブストリップ（4.0×80XL)","リブストリップ（4.0×80XL)","リブストリップ（4.0×80XL)","リブストリップ（4.0×80XL)","リブストリップ（4.0×80XL)","リブストリップ（4.0×80XL)","リブストリップ（4.0×80XL)","リブストリップ（4.0×80XL)","リブストリップ（4.0×80XL)","／","／","／","／","／","／","／","／","／","／","／","／","／","／","／","／","アデム(HG36～200)","アデム(HG36～200)","アデム(HG36～200)","アデム(HG36～200)","アデム(HG36～200)","アデム(HG36～200)","アデム(HG36～200)","アデム(HG36～200)","アデム(HG36～200)","アデム(HG36～200)","アデム(HG36～200)","アデム(HG36～200)","アデム(HG36～200)","アデム(HG36～200)","アデム(HG36～200)","アデム(HG36～200)","タイバー（M18～27）","タイバー（M18～27）","タイバー（M18～27）","タイバー（M18～27）","タイバー（M18～27）","タイバー（M18～27）","タイバー（M18～27）","タイバー（M18～27）","タイバー（M18～27）","タイバー（M18～27）","タイバー（M18～27）","タイバー（M18～27）","タイバー（M18～27）","タイバー（M18～27）","タイバー（M18～27）","タイバー（M18～27）","アデム(HG36～200)","アデム(HG36～200)","アデム(HG36～200)","アデム(HG36～200)","アデム(HG36～200)","アデム(HG36～200)","アデム(HG36～200)","アデム(HG36～200)","アデム(HG36～200)","アデム(HG36～200)","アデム(HG36～200)","アデム(HG36～200)","アデム(HG36～200)","アデム(HG36～200)","アデム(HG36～200)","アデム(HG36～200)","／","／","／","／","／","／","／","／","／","／","／","／","／","／","／","／","／","／","／","／","／","／","／","／"]
[null,null,null,null,"基準/性能・性状","引張試験強度38～187（KN/ｍ）","引張試験強度48～232(ｋN/m)","引張試験強度38～187（KN/ｍ）","引張試験強度48～232(ｋN/m)","引張試験強度38～187（KN/ｍ）","引張試験強度48～232(ｋN/m)","引張試験強度38～187（KN/ｍ）","引張試験強度48～232(ｋN/m)","引張試験強度38～187（KN/ｍ）","引張試験強度48～232(ｋN/m)","引張試験強度38～187（KN/ｍ）","引張試験強度48～232(ｋN/m)","引張試験強度38～187（KN/ｍ）","引張試験強度48～232(ｋN/m)","引張試験強度38～187（KN/ｍ）","引張試験強度48～232(ｋN/m)","引張試験強度38～187（KN/ｍ）","引張試験強度48～232(ｋN/m)","引張強度490N/mm2","試験引張強度556～575N/mm2","引張強度490N/mm2","試験引張強度556～575N/mm2","引張強度490N/mm2","試験引張強度556～575N/mm2","引張強度490N/mm2","試験引張強度556～575N/mm2","引張強度490N/mm2","試験引張強度556～575N/mm2","引張強度490N/mm2","試験引張強度556～575N/mm2","引張強度490N/mm2","試験引張強度556～575N/mm2","引張強度490N/mm2","試験引張強度556～575N/mm2","引張強度：38～74KN/m","引張強度：42～79KN/m","引張強度：38～74KN/m","引張強度：42～79KN/m","引張強度：38～74KN/m","引張強度：42～79KN/m","引張強度：38～74KN/m","引張強度：42～79KN/m","引張強度：38～74KN/m","引張強度：42～79KN/m","引張強度：38～74KN/m","引張強度：42～79KN/m","引張強度：38～74KN/m","引張強度：42～79KN/m","引張強度：38～74KN/m","引張強度：42～79KN/m","製品基準強度：40～160KN/m","-","製品基準強度：40～160KN/m","-","製品基準強度：40～160KN/m","-","製品基準強度：40～160KN/m","-","製品基準強度：40～160KN/m","-","製品基準強度：40～160KN/m","-","製品基準強度：40～160KN/m","-","製品基準強度：40～160KN/m","-","引張強度：28,50,80ｋN","引張強度：34.7,54.7,99.1ｋN","引張強度：28,50,80ｋN","引張強度：34.7,54.7,99.1ｋN","引張強度：28,50,80ｋN","引張強度：34.7,54.7,99.1ｋN","引張強度：28,50,80ｋN","引張強度：34.7,54.7,99.1ｋN","引張強度：28,50,80ｋN","引張強度：34.7,54.7,99.1ｋN","引張強度：28,50,80ｋN","引張強度：34.7,54.7,99.1ｋN","引張強度：28,50,80ｋN","引張強度：34.7,54.7,99.1ｋN","引張強度：28,50,80ｋN","引張強度：34.7,54.7,99.1ｋN","引張強度400～510N/mm","引張強度481～482N/mm","引張強度400～510N/mm","引張強度481～482N/mm","引張強度400～510N/mm","引張強度481～482N/mm","引張強度400～510N/mm","引張強度481～482N/mm","引張強度400～510N/mm","引張強度481～482N/mm","引張強度400～510N/mm","引張強度481～482N/mm","引張強度400～510N/mm","引張強度481～482N/mm","引張強度400～510N/mm","引張強度481～482N/mm","-","-","-","-","-","-","-","-","-","-","-","-","-","-","-","-","-","-","-","-","-","-","-","-","-","-","-","-","-","-","-","-","引張強さ：35～160kN/m","引張強度：11.99～51.06ｋN/m","引張強さ：35～160kN/m","引張強度：11.99～51.06ｋN/m","引張強さ：35～160kN/m","引張強度：11.99～51.06ｋN/m","引張強さ：35～160kN/m","引張強度：11.99～51.06ｋN/m","引張強さ：35～160kN/m","引張強度：11.99～51.06ｋN/m","引張強さ：35～160kN/m","引張強度：11.99～51.06ｋN/m","引張強さ：35～160kN/m","引張強度：11.99～51.06ｋN/m","引張強さ：35～160kN/m","引張強度：11.99～51.06ｋN/m","引張強度400～510N/mm","引張強度481～482N/mm","引張強度400～510N/mm","引張強度481～482N/mm","引張強度400～510N/mm","引張強度481～482N/mm","引張強度400～510N/mm","引張強度481～482N/mm","引張強度400～510N/mm","引張強度481～482N/mm","引張強度400～510N/mm","引張強度481～482N/mm","引張強度400～510N/mm","引張強度481～482N/mm","引張強度400～510N/mm","引張強度481～482N/mm","／","／","／","／","／","／","／","／","／","／","／","／","／","／","／","／","引張強さ規格値36～200ｋN/ｍ以上","引張強度36～200N/mm","引張強さ規格値36～200ｋN/ｍ以上","引張強度36～200N/mm","引張強さ規格値36～200ｋN/ｍ以上","引張強度36～200N/mm","引張強さ規格値36～200ｋN/ｍ以上","引張強度36～200N/mm","引張強さ規格値36～200ｋN/ｍ以上","引張強度36～200N/mm","引張強さ規格値36～200ｋN/ｍ以上","引張強度36～200N/mm","引張強さ規格値36～200ｋN/ｍ以上","引張強度36～200N/mm","引張強さ規格値36～200ｋN/ｍ以上","引張強度36～200N/mm","引張試験強度490～610N/mm2","引張試験強度490～610N/mm2","引張試験強度490～610N/mm2","引張試験強度490～610N/mm2","引張試験強度490～610N/mm2","引張試験強度490～610N/mm2","引張試験強度490～610N/mm2","引張試験強度490～610N/mm2","引張試験強度490～610N/mm2","引張試験強度490～610N/mm2","引張試験強度490～610N/mm2","引張試験強度490～610N/mm2","引張試験強度490～610N/mm2","引張試験強度490～610N/mm2","引張試験強度490～610N/mm2","引張試験強度490～610N/mm2","引張強度基準値：36～185ｋN/m以上","-","引張強度基準値：36～185ｋN/m以上","-","引張強度基準値：36～185ｋN/m以上","-","引張強度基準値：36～185ｋN/m以上","-","引張強度基準値：36～185ｋN/m以上","-","引張強度基準値：36～185ｋN/m以上","-","引張強度基準値：36～185ｋN/m以上","-","引張強度基準値：36～185ｋN/m以上","-","／","／","／","／","／","／","／","／","／","／","／","／","／","／","／","／","／","／","／","／","／","／","／","／"]
[null,null,null,"補強材②","部材名称","-","-","-","-","-","-","-","-","-","-","-","-","-","-","-","-","-","-","アンカー材Ｌ-130×130×9（ＳＳ400）","アンカー材Ｌ-130×130×9（ＳＳ400）","アンカー材Ｌ-130×130×9（ＳＳ400）","アンカー材Ｌ-130×130×9（ＳＳ400）","アンカー材Ｌ-130×130×9（ＳＳ400）","アンカー材Ｌ-130×130×9（ＳＳ400）","アンカー材Ｌ-130×130×9（ＳＳ400）","アンカー材Ｌ-130×130×9（ＳＳ400）","アンカー材Ｌ-130×130×9（ＳＳ400）","アンカー材Ｌ-130×130×9（ＳＳ400）","アンカー材Ｌ-130×130×9（ＳＳ400）","アンカー材Ｌ-130×130×9（ＳＳ400）","アンカー材Ｌ-130×130×9（ＳＳ400）","アンカー材Ｌ-130×130×9（ＳＳ400）","アンカー材Ｌ-130×130×9（ＳＳ400）","アンカー材Ｌ-130×130×9（ＳＳ400）","-","-","-","-","-","-","-","-","-","-","-","-","-","-","-","-","-","-","-","-","-","-","-","-","-","-","-","-","-","-","-","-","支圧板（AP-N206,208,210）","支圧板（AP-N206,208,210）","支圧板（AP-N206,208,210）","支圧板（AP-N206,208,210）","支圧板（AP-N206,208,210）","支圧板（AP-N206,208,210）","支圧板（AP-N206,208,210）","支圧板（AP-N206,208,210）","支圧板（AP-N206,208,210）","支圧板（AP-N206,208,210）","支圧板（AP-N206,208,210）","支圧板（AP-N206,208,210）","支圧板（AP-N206,208,210）","支圧板（AP-N206,208,210）","支圧板（AP-N206,208,210）","支圧板（AP-N206,208,210）","-","-","-","-","-","-","-","-","-","-","-","-","-","-","-","-","-","-","-","-","-","-","-","-","-","-","-","-","-","-","-","-","リブ付きストリップ(JISG3101）","リブ付きストリップ(JISG3101）","リブ付きストリップ(JISG3101）","リブ付きストリップ(JISG3101）","リブ付きストリップ(JISG3101）","リブ付きストリップ(JISG3101）","リブ付きストリップ(JISG3101）","リブ付きストリップ(JISG3101）","リブ付きストリップ(JISG3101）","リブ付きストリップ(JISG3101）","リブ付きストリップ(JISG3101）","リブ付きストリップ(JISG3101）","リブ付きストリップ(JISG3101）","リブ付きストリップ(JISG3101）","リブ付きストリップ(JISG3101）","リブ付きストリップ(JISG3101）","-","-","-","-","-","-","-","-","-","-","-","-","-","-","-","-","-","-","-","-","-","-","-","-","-","-","-","-","-","-","-","-","／","／","／","／","／","／","／","／","／","／","／","／","／","／","／","／","-","-","-","-","-","-","-","-","-","-","-","-","-","-","-","-","〃","〃","〃","〃","〃","〃","〃","〃","〃","〃","〃","〃","〃","〃","〃","〃","壁面強化材 UC-20","壁面強化材 UC-20","壁面強化材 UC-20","壁面強化材 UC-20","壁面強化材 UC-20","壁面強化材 UC-20","壁面強化材 UC-20","壁面強化材 UC-20","壁面強化材 UC-20","壁面強化材 UC-20","壁面強化材 UC-20","壁面強化材 UC-20","壁面強化材 UC-20","壁面強化材 UC-20","壁面強化材 UC-20","壁面強化材 UC-20","／","／","／","／","／","／","／","／","／","／","／","／","／","／","／","／","／","／","／","／","／","／","／","／"]
[null,null,null,null,"基準/性能・性状","-","-","-","-","-","-","-","-","-","-","-","-","-","-","-","-","-","-","引張強度＝400～510N/mm2","試験引張強度438～472N/mm2","引張強度＝400～510N/mm2","試験引張強度438～472N/mm2","引張強度＝400～510N/mm2","試験引張強度438～472N/mm2","引張強度＝400～510N/mm2","試験引張強度438～472N/mm2","引張強度＝400～510N/mm2","試験引張強度438～472N/mm2","引張強度＝400～510N/mm2","試験引張強度438～472N/mm2","引張強度＝400～510N/mm2","試験引張強度438～472N/mm2","引張強度＝400～510N/mm2","試験引張強度438～472N/mm2","-","-","-","-","-","-","-","-","-","-","-","-","-","-","-","-","-","-","-","-","-","-","-","-","-","-","-","-","-","-","-","-","引張強度基準値：400～510N/mm2","引張強度：410～441N/mm2","引張強度基準値：400～510N/mm2","引張強度：410～441N/mm2","引張強度基準値：400～510N/mm2","引張強度：410～441N/mm2","引張強度基準値：400～510N/mm2","引張強度：410～441N/mm2","引張強度基準値：400～510N/mm2","引張強度：410～441N/mm2","引張強度基準値：400～510N/mm2","引張強度：410～441N/mm2","引張強度基準値：400～510N/mm2","引張強度：410～441N/mm2","引張強度基準値：400～510N/mm2","引張強度：410～441N/mm2","-","-","-","-","-","-","-","-","-","-","-","-","-","-","-","-","-","-","-","-","-","-","-","-","-","-","-","-","-","-","-","-","-","-","-","-","-","-","-","-","-","-","-","-","-","-","-","-","-","-","-","-","-","-","-","-","-","-","-","-","-","-","-","-","-","-","-","-","-","-","-","-","-","-","-","-","-","-","-","-","／","／","／","／","／","／","／","／","／","／","／","／","／","／","／","／","-","-","-","-","-","-","-","-","-","-","-","-","-","-","-","-","亜鉛めっき付着量550g/m2以上","亜鉛めっき付着量550g/m2以上","亜鉛めっき付着量550g/m2以上","亜鉛めっき付着量550g/m2以上","亜鉛めっき付着量550g/m2以上","亜鉛めっき付着量550g/m2以上","亜鉛めっき付着量550g/m2以上","亜鉛めっき付着量550g/m2以上","亜鉛めっき付着量550g/m2以上","亜鉛めっき付着量550g/m2以上","亜鉛めっき付着量550g/m2以上","亜鉛めっき付着量550g/m2以上","亜鉛めっき付着量550g/m2以上","亜鉛めっき付着量550g/m2以上","亜鉛めっき付着量550g/m2以上","亜鉛めっき付着量550g/m2以上","引張強度：たて20ｋN/m以上","-","引張強度：たて20ｋN/m以上","-","引張強度：たて20ｋN/m以上","-","引張強度：たて20ｋN/m以上","-","引張強度：たて20ｋN/m以上","-","引張強度：たて20ｋN/m以上","-","引張強度：たて20ｋN/m以上","-","引張強度：たて20ｋN/m以上","-","／","／","／","／","／","／","／","／","／","／","／","／","／","／","／","／","／","／","／","／","／","／","／","／"]
[null,null,null,"補強材③","部材名称","-","-","-","-","-","-","-","-","-","-","-","-","-","-","-","-","-","-","-","-","-","-","-","-","-","-","-","-","-","-","-","-","-","-","-","-","-","-","-","-","-","-","-","-","-","-","-","-","-","-","-","-","-","-","-","-","-","-","-","-","-","-","-","-","-","-","-","-","-","-","-","-","-","-","-","-","-","-","-","-","-","-","-","-","-","-","-","-","-","-","-","-","-","-","-","-","-","-","-","-","-","-","-","-","-","-","-","-","-","-","-","-","-","-","-","-","-","-","-","-","-","-","-","-","-","-","-","-","-","-","-","-","-","-","-","-","-","-","-","-","-","-","-","-","-","-","-","-","-","-","-","-","-","-","-","-","-","-","-","-","-","-","／","／","／","／","／","／","／","／","／","／","／","／","／","／","／","／","-","-","-","-","-","-","-","-","-","-","-","-","-","-","-","-","アンカープレート（□300，□400）","アンカープレート（□300，□400）","アンカープレート（□300，□400）","アンカープレート（□300，□400）","アンカープレート（□300，□400）","アンカープレート（□300，□400）","アンカープレート（□300，□400）","アンカープレート（□300，□400）","アンカープレート（□300，□400）","アンカープレート（□300，□400）","アンカープレート（□300，□400）","アンカープレート（□300，□400）","アンカープレート（□300，□400）","アンカープレート（□300，□400）","アンカープレート（□300，□400）","アンカープレート（□300，□400）","-","-","-","-","-","-","-","-","-","-","-","-","-","-","-","-","／","／","／","／","／","／","／","／","／","／","／","／","／","／","／","／","／","／","／","／","／","／","／","／"]
[null,null,null,null,"基準/性能・性状","-","-","-","-","-","-","-","-","-","-","-","-","-","-","-","-","-","-","-","-","-","-","-","-","-","-","-","-","-","-","-","-","-","-","-","-","-","-","-","-","-","-","-","-","-","-","-","-","-","-","-","-","-","-","-","-","-","-","-","-","-","-","-","-","-","-","-","-","-","-","-","-","-","-","-","-","-","-","-","-","-","-","-","-","-","-","-","-","-","-","-","-","-","-","-","-","-","-","-","-","-","-","-","-","-","-","-","-","-","-","-","-","-","-","-","-","-","-","-","-","-","-","-","-","-","-","-","-","-","-","-","-","-","-","-","-","-","-","-","-","-","-","-","-","-","-","-","-","-","-","-","-","-","-","-","-","-","-","-","-","-","-","／","／","／","／","／","／","／","／","／","／","／","／","／","／","／","／","-","-","-","-","-","-","-","-","-","-","-","-","-","-","-","-","〃","〃","〃","〃","〃","〃","〃","〃","〃","〃","〃","〃","〃","〃","〃","〃","-","-","-","-","-","-","-","-","-","-","-","-","-","-","-","-","／","／","／","／","／","／","／","／","／","／","／","／","／","／","／","／","／","／","／","／","／","／","／","／"]
[null,null,null,"連結部材①","部材名称","連結ピン（φ6、φ8×L1000）","連結ピン（φ6×L1000）","連結ピン（φ6、φ8×L1000）","連結ピン（φ6×L1000）","連結ピン（φ6、φ8×L1000）","連結ピン（φ6×L1000）","連結ピン（φ6、φ8×L1000）","連結ピン（φ6×L1000）","連結ピン（φ6、φ8×L1000）","連結ピン（φ6×L1000）","連結ピン（φ6、φ8×L1000）","連結ピン（φ6×L1000）","連結ピン（φ6、φ8×L1000）","連結ピン（φ6×L1000）","連結ピン（φ6、φ8×L1000）","連結ピン（φ6×L1000）","連結ピン（φ6、φ8×L1000）","連結ピン（φ6×L1000）","自在ジョイントロックナットＤ13～Ｄ22（SWRCH45K）","自在ジョイントロックナットＤ13～Ｄ22（SWRCH45K）","自在ジョイントロックナットＤ13～Ｄ22（SWRCH45K）","自在ジョイントロックナットＤ13～Ｄ22（SWRCH45K）","自在ジョイントロックナットＤ13～Ｄ22（SWRCH45K）","自在ジョイントロックナットＤ13～Ｄ22（SWRCH45K）","自在ジョイントロックナットＤ13～Ｄ22（SWRCH45K）","自在ジョイントロックナットＤ13～Ｄ22（SWRCH45K）","自在ジョイントロックナットＤ13～Ｄ22（SWRCH45K）","自在ジョイントロックナットＤ13～Ｄ22（SWRCH45K）","自在ジョイントロックナットＤ13～Ｄ22（SWRCH45K）","自在ジョイントロックナットＤ13～Ｄ22（SWRCH45K）","自在ジョイントロックナットＤ13～Ｄ22（SWRCH45K）","自在ジョイントロックナットＤ13～Ｄ22（SWRCH45K）","自在ジョイントロックナットＤ13～Ｄ22（SWRCH45K）","自在ジョイントロックナットＤ13～Ｄ22（SWRCH45K）","連結用杭（Ｄ19×300ｍｍ（メッキ））","連結用杭（Ｄ19×300ｍｍ（メッキ））","連結用杭（Ｄ19×300ｍｍ（メッキ））","連結用杭（Ｄ19×300ｍｍ（メッキ））","連結用杭（Ｄ19×300ｍｍ（メッキ））","連結用杭（Ｄ19×300ｍｍ（メッキ））","連結用杭（Ｄ19×300ｍｍ（メッキ））","連結用杭（Ｄ19×300ｍｍ（メッキ））","連結用杭（Ｄ19×300ｍｍ（メッキ））","連結用杭（Ｄ19×300ｍｍ（メッキ））","連結用杭（Ｄ19×300ｍｍ（メッキ））","連結用杭（Ｄ19×300ｍｍ（メッキ））","連結用杭（Ｄ19×300ｍｍ（メッキ））","連結用杭（Ｄ19×300ｍｍ（メッキ））","連結用杭（Ｄ19×300ｍｍ（メッキ））","連結用杭（Ｄ19×300ｍｍ（メッキ））","テンサ―ジョイナー　W5cm×L1ｍ","テンサ―ジョイナー　W5cm×L1ｍ","テンサ―ジョイナー　W5cm×L1ｍ","テンサ―ジョイナー　W5cm×L1ｍ","テンサ―ジョイナー　W5cm×L1ｍ","テンサ―ジョイナー　W5cm×L1ｍ","テンサ―ジョイナー　W5cm×L1ｍ","テンサ―ジョイナー　W5cm×L1ｍ","テンサ―ジョイナー　W5cm×L1ｍ","テンサ―ジョイナー　W5cm×L1ｍ","テンサ―ジョイナー　W5cm×L1ｍ","テンサ―ジョイナー　W5cm×L1ｍ","テンサ―ジョイナー　W5cm×L1ｍ","テンサ―ジョイナー　W5cm×L1ｍ","テンサ―ジョイナー　W5cm×L1ｍ","テンサ―ジョイナー　W5cm×L1ｍ","フレックスジョイント（FJ-N106,108,208,211）","フレックスジョイント（FJ-N106,108,208,211）","フレックスジョイント（FJ-N106,108,208,211）","フレックスジョイント（FJ-N106,108,208,211）","フレックスジョイント（FJ-N106,108,208,211）","フレックスジョイント（FJ-N106,108,208,211）","フレックスジョイント（FJ-N106,108,208,211）","フレックスジョイント（FJ-N106,108,208,211）","フレックスジョイント（FJ-N106,108,208,211）","フレックスジョイント（FJ-N106,108,208,211）","フレックスジョイント（FJ-N106,108,208,211）","フレックスジョイント（FJ-N106,108,208,211）","フレックスジョイント（FJ-N106,108,208,211）","フレックスジョイント（FJ-N106,108,208,211）","フレックスジョイント（FJ-N106,108,208,211）","フレックスジョイント（FJ-N106,108,208,211）","コネクティブストリップA","コネクティブストリップA","コネクティブストリップA","コネクティブストリップA","コネクティブストリップA","コネクティブストリップA","コネクティブストリップA","コネクティブストリップA","コネクティブストリップA","コネクティブストリップA","コネクティブストリップA","コネクティブストリップA","コネクティブストリップA","コネクティブストリップA","コネクティブストリップA","コネクティブストリップA","ジョイナー（テンサージョイナー）","ジョイナー（テンサージョイナー）","ジョイナー（テンサージョイナー）","ジョイナー（テンサージョイナー）","ジョイナー（テンサージョイナー）","ジョイナー（テンサージョイナー）","ジョイナー（テンサージョイナー）","ジョイナー（テンサージョイナー）","ジョイナー（テンサージョイナー）","ジョイナー（テンサージョイナー）","ジョイナー（テンサージョイナー）","ジョイナー（テンサージョイナー）","ジョイナー（テンサージョイナー）","ジョイナー（テンサージョイナー）","ジョイナー（テンサージョイナー）","ジョイナー（テンサージョイナー）","ボルト（JISB1180）/ナット（JISB1181）","ボルト（JISB1180）/ナット（JISB1181）","ボルト（JISB1180）/ナット（JISB1181）","ボルト（JISB1180）/ナット（JISB1181）","ボルト（JISB1180）/ナット（JISB1181）","ボルト（JISB1180）/ナット（JISB1181）","ボルト（JISB1180）/ナット（JISB1181）","ボルト（JISB1180）/ナット（JISB1181）","ボルト（JISB1180）/ナット（JISB1181）","ボルト（JISB1180）/ナット（JISB1181）","ボルト（JISB1180）/ナット（JISB1181）","ボルト（JISB1180）/ナット（JISB1181）","ボルト（JISB1180）/ナット（JISB1181）","ボルト（JISB1180）/ナット（JISB1181）","ボルト（JISB1180）/ナット（JISB1181）","ボルト（JISB1180）/ナット（JISB1181）","敷網連結材（HDPE）","敷網連結材（HDPE）","敷網連結材（HDPE）","敷網連結材（HDPE）","敷網連結材（HDPE）","敷網連結材（HDPE）","敷網連結材（HDPE）","敷網連結材（HDPE）","敷網連結材（HDPE）","敷網連結材（HDPE）","敷網連結材（HDPE）","敷網連結材（HDPE）","敷網連結材（HDPE）","敷網連結材（HDPE）","敷網連結材（HDPE）","敷網連結材（HDPE）","コネクティブストリップA","コネクティブストリップ","コネクティブストリップA","コネクティブストリップ","コネクティブストリップA","コネクティブストリップ","コネクティブストリップA","コネクティブストリップ","コネクティブストリップA","コネクティブストリップ","コネクティブストリップA","コネクティブストリップ","コネクティブストリップA","コネクティブストリップ","コネクティブストリップA","コネクティブストリップ","／","／","／","／","／","／","／","／","／","／","／","／","／","／","／","／","連結金具（AD-JGL*AZ-R,S)","連結金具（AD-JGL*AZ-R,S)","連結金具（AD-JGL*AZ-R,S)","連結金具（AD-JGL*AZ-R,S)","連結金具（AD-JGL*AZ-R,S)","連結金具（AD-JGL*AZ-R,S)","連結金具（AD-JGL*AZ-R,S)","連結金具（AD-JGL*AZ-R,S)","連結金具（AD-JGL*AZ-R,S)","連結金具（AD-JGL*AZ-R,S)","連結金具（AD-JGL*AZ-R,S)","連結金具（AD-JGL*AZ-R,S)","連結金具（AD-JGL*AZ-R,S)","連結金具（AD-JGL*AZ-R,S)","連結金具（AD-JGL*AZ-R,S)","連結金具（AD-JGL*AZ-R,S)","ダブルコネクター（ｔ3.2～6.0）","ダブルコネクター（ｔ3.2～6.0）","ダブルコネクター（ｔ3.2～6.0）","ダブルコネクター（ｔ3.2～6.0）","ダブルコネクター（ｔ3.2～6.0）","ダブルコネクター（ｔ3.2～6.0）","ダブルコネクター（ｔ3.2～6.0）","ダブルコネクター（ｔ3.2～6.0）","ダブルコネクター（ｔ3.2～6.0）","ダブルコネクター（ｔ3.2～6.0）","ダブルコネクター（ｔ3.2～6.0）","ダブルコネクター（ｔ3.2～6.0）","ダブルコネクター（ｔ3.2～6.0）","ダブルコネクター（ｔ3.2～6.0）","ダブルコネクター（ｔ3.2～6.0）","ダブルコネクター（ｔ3.2～6.0）","連結金具（AD-JGL*AZ-R,S)","連結金具（AD-JGL*AZ-R,S)","連結金具（AD-JGL*AZ-R,S)","連結金具（AD-JGL*AZ-R,S)","連結金具（AD-JGL*AZ-R,S)","連結金具（AD-JGL*AZ-R,S)","連結金具（AD-JGL*AZ-R,S)","連結金具（AD-JGL*AZ-R,S)","連結金具（AD-JGL*AZ-R,S)","連結金具（AD-JGL*AZ-R,S)","連結金具（AD-JGL*AZ-R,S)","連結金具（AD-JGL*AZ-R,S)","連結金具（AD-JGL*AZ-R,S)","連結金具（AD-JGL*AZ-R,S)","連結金具（AD-JGL*AZ-R,S)","連結金具（AD-JGL*AZ-R,S)","／","／","／","／","／","／","／","／","／","／","／","／","／","／","／","／","／","／","／","／","／","／","／","／"]
[null,null,null,null,"基準/性能・性状","トリグリットの引張試験強度以上","接合強度132(ｋN/m)","トリグリットの引張試験強度以上","接合強度132(ｋN/m)","トリグリットの引張試験強度以上","接合強度132(ｋN/m)","トリグリットの引張試験強度以上","接合強度132(ｋN/m)","トリグリットの引張試験強度以上","接合強度132(ｋN/m)","トリグリットの引張試験強度以上","接合強度132(ｋN/m)","トリグリットの引張試験強度以上","接合強度132(ｋN/m)","トリグリットの引張試験強度以上","接合強度132(ｋN/m)","トリグリットの引張試験強度以上","接合強度132(ｋN/m)","引張強度570N/mm2以上","引張強度691N/mm2","引張強度570N/mm2以上","引張強度691N/mm2","引張強度570N/mm2以上","引張強度691N/mm2","引張強度570N/mm2以上","引張強度691N/mm2","引張強度570N/mm2以上","引張強度691N/mm2","引張強度570N/mm2以上","引張強度691N/mm2","引張強度570N/mm2以上","引張強度691N/mm2","引張強度570N/mm2以上","引張強度691N/mm2","-","-","-","-","-","-","-","-","-","-","-","-","-","-","-","-","-","-","-","-","-","-","-","-","-","-","-","-","-","-","-","-","引張強度基準値：400～510N/mm2","引張強度：432～467N/mm2","引張強度基準値：400～510N/mm2","引張強度：432～467N/mm2","引張強度基準値：400～510N/mm2","引張強度：432～467N/mm2","引張強度基準値：400～510N/mm2","引張強度：432～467N/mm2","引張強度基準値：400～510N/mm2","引張強度：432～467N/mm2","引張強度基準値：400～510N/mm2","引張強度：432～467N/mm2","引張強度基準値：400～510N/mm2","引張強度：432～467N/mm2","引張強度基準値：400～510N/mm2","引張強度：432～467N/mm2","-","-","-","-","-","-","-","-","-","-","-","-","-","-","-","-","-","-","-","-","-","-","-","-","-","-","-","-","-","-","-","-","-","-","-","-","-","-","-","-","-","-","-","-","-","-","-","-","-","-","-","-","-","-","-","-","-","-","-","-","-","-","-","-","-","-","-","-","-","-","-","-","-","-","-","-","-","-","-","-","／","／","／","／","／","／","／","／","／","／","／","／","／","／","／","／","-","-","-","-","-","-","-","-","-","-","-","-","-","-","-","-","〃","〃","〃","〃","〃","〃","〃","〃","〃","〃","〃","〃","〃","〃","〃","〃","-","-","-","-","-","-","-","-","-","-","-","-","-","-","-","-","／","／","／","／","／","／","／","／","／","／","／","／","／","／","／","／","／","／","／","／","／","／","／","／"]
[null,null,null,"連結部材②","部材名称","-","連結ピン（φ8×L1000）","-","連結ピン（φ8×L1000）","-","連結ピン（φ8×L1000）","-","連結ピン（φ8×L1000）","-","連結ピン（φ8×L1000）","-","連結ピン（φ8×L1000）","-","連結ピン（φ8×L1000）","-","連結ピン（φ8×L1000）","-","連結ピン（φ8×L1000）","自在ジョイントUボルト・3孔プレート","自在ジョイント（①Uボルト・②3孔プレート）","自在ジョイントUボルト・3孔プレート","自在ジョイント（①Uボルト・②3孔プレート）","自在ジョイントUボルト・3孔プレート","自在ジョイント（①Uボルト・②3孔プレート）","自在ジョイントUボルト・3孔プレート","自在ジョイント（①Uボルト・②3孔プレート）","自在ジョイントUボルト・3孔プレート","自在ジョイント（①Uボルト・②3孔プレート）","自在ジョイントUボルト・3孔プレート","自在ジョイント（①Uボルト・②3孔プレート）","自在ジョイントUボルト・3孔プレート","自在ジョイント（①Uボルト・②3孔プレート）","自在ジョイントUボルト・3孔プレート","自在ジョイント（①Uボルト・②3孔プレート）","ＧＢアンカーキャップ高さ（40ｍｍ×径82ｍｍ）","ＧＢアンカーキャップ高さ（40ｍｍ×径82ｍｍ）","ＧＢアンカーキャップ高さ（40ｍｍ×径82ｍｍ）","ＧＢアンカーキャップ高さ（40ｍｍ×径82ｍｍ）","ＧＢアンカーキャップ高さ（40ｍｍ×径82ｍｍ）","ＧＢアンカーキャップ高さ（40ｍｍ×径82ｍｍ）","ＧＢアンカーキャップ高さ（40ｍｍ×径82ｍｍ）","ＧＢアンカーキャップ高さ（40ｍｍ×径82ｍｍ）","ＧＢアンカーキャップ高さ（40ｍｍ×径82ｍｍ）","ＧＢアンカーキャップ高さ（40ｍｍ×径82ｍｍ）","ＧＢアンカーキャップ高さ（40ｍｍ×径82ｍｍ）","ＧＢアンカーキャップ高さ（40ｍｍ×径82ｍｍ）","ＧＢアンカーキャップ高さ（40ｍｍ×径82ｍｍ）","ＧＢアンカーキャップ高さ（40ｍｍ×径82ｍｍ）","ＧＢアンカーキャップ高さ（40ｍｍ×径82ｍｍ）","ＧＢアンカーキャップ高さ（40ｍｍ×径82ｍｍ）","-","-","-","-","-","-","-","-","-","-","-","-","-","-","-","-","-","-","-","-","-","-","-","-","-","-","-","-","-","-","-","-","コネクティブストリップB","コネクティブストリップB","コネクティブストリップB","コネクティブストリップB","コネクティブストリップB","コネクティブストリップB","コネクティブストリップB","コネクティブストリップB","コネクティブストリップB","コネクティブストリップB","コネクティブストリップB","コネクティブストリップB","コネクティブストリップB","コネクティブストリップB","コネクティブストリップB","コネクティブストリップB","-","-","-","-","-","-","-","-","-","-","-","-","-","-","-","-","下部・上部連結フック","下部・上部連結フック","下部・上部連結フック","下部・上部連結フック","下部・上部連結フック","下部・上部連結フック","下部・上部連結フック","下部・上部連結フック","下部・上部連結フック","下部・上部連結フック","下部・上部連結フック","下部・上部連結フック","下部・上部連結フック","下部・上部連結フック","下部・上部連結フック","下部・上部連結フック","連結金具(φ6,L=980mm)","連結金具(φ6,L=980mm)","連結金具(φ6,L=980mm)","連結金具(φ6,L=980mm)","連結金具(φ6,L=980mm)","連結金具(φ6,L=980mm)","連結金具(φ6,L=980mm)","連結金具(φ6,L=980mm)","連結金具(φ6,L=980mm)","連結金具(φ6,L=980mm)","連結金具(φ6,L=980mm)","連結金具(φ6,L=980mm)","連結金具(φ6,L=980mm)","連結金具(φ6,L=980mm)","連結金具(φ6,L=980mm)","連結金具(φ6,L=980mm)","コネクティブストリップB","-","コネクティブストリップB","-","コネクティブストリップB","-","コネクティブストリップB","-","コネクティブストリップB","-","コネクティブストリップB","-","コネクティブストリップB","-","コネクティブストリップB","-","／","／","／","／","／","／","／","／","／","／","／","／","／","／","／","／","-","-","-","-","-","-","-","-","-","-","-","-","-","-","-","-","シングルコネクター（ｔ3.2～6.0）","シングルコネクター（ｔ3.2～6.0）","シングルコネクター（ｔ3.2～6.0）","シングルコネクター（ｔ3.2～6.0）","シングルコネクター（ｔ3.2～6.0）","シングルコネクター（ｔ3.2～6.0）","シングルコネクター（ｔ3.2～6.0）","シングルコネクター（ｔ3.2～6.0）","シングルコネクター（ｔ3.2～6.0）","シングルコネクター（ｔ3.2～6.0）","シングルコネクター（ｔ3.2～6.0）","シングルコネクター（ｔ3.2～6.0）","シングルコネクター（ｔ3.2～6.0）","シングルコネクター（ｔ3.2～6.0）","シングルコネクター（ｔ3.2～6.0）","シングルコネクター（ｔ3.2～6.0）","-","-","-","-","-","-","-","-","-","-","-","-","-","-","-","-","／","／","／","／","／","／","／","／","／","／","／","／","／","／","／","／","／","／","／","／","／","／","／","／"]
[null,null,null,null,"基準/性能・性状","-","接合強度252(ｋN/m)","-","接合強度252(ｋN/m)","-","接合強度252(ｋN/m)","-","接合強度252(ｋN/m)","-","接合強度252(ｋN/m)","-","接合強度252(ｋN/m)","-","接合強度252(ｋN/m)","-","接合強度252(ｋN/m)","-","接合強度252(ｋN/m)","引張強度400～510N/mm2以上","引張強度①453N/mm2②438N/mm2","引張強度400～510N/mm2以上","引張強度①453N/mm2②438N/mm2","引張強度400～510N/mm2以上","引張強度①453N/mm2②438N/mm2","引張強度400～510N/mm2以上","引張強度①453N/mm2②438N/mm2","引張強度400～510N/mm2以上","引張強度①453N/mm2②438N/mm2","引張強度400～510N/mm2以上","引張強度①453N/mm2②438N/mm2","引張強度400～510N/mm2以上","引張強度①453N/mm2②438N/mm2","引張強度400～510N/mm2以上","引張強度①453N/mm2②438N/mm2","-","-","-","-","-","-","-","-","-","-","-","-","-","-","-","-","-","-","-","-","-","-","-","-","-","-","-","-","-","-","-","-","-","-","-","-","-","-","-","-","-","-","-","-","-","-","-","-","-","-","-","-","-","-","-","-","-","-","-","-","-","-","-","-","-","-","-","-","-","-","-","-","-","-","-","-","-","-","-","-","-","-","-","-","-","-","-","-","-","-","-","-","-","-","-","-","引張強さ：540N/mm2以上780N/mm2以下","引張強度：600～615N/mm2","引張強さ：540N/mm2以上780N/mm2以下","引張強度：600～615N/mm2","引張強さ：540N/mm2以上780N/mm2以下","引張強度：600～615N/mm2","引張強さ：540N/mm2以上780N/mm2以下","引張強度：600～615N/mm2","引張強さ：540N/mm2以上780N/mm2以下","引張強度：600～615N/mm2","引張強さ：540N/mm2以上780N/mm2以下","引張強度：600～615N/mm2","引張強さ：540N/mm2以上780N/mm2以下","引張強度：600～615N/mm2","引張強さ：540N/mm2以上780N/mm2以下","引張強度：600～615N/mm2","-","-","-","-","-","-","-","-","-","-","-","-","-","-","-","-","／","／","／","／","／","／","／","／","／","／","／","／","／","／","／","／","-","-","-","-","-","-","-","-","-","-","-","-","-","-","-","-","〃","〃","〃","〃","〃","〃","〃","〃","〃","〃","〃","〃","〃","〃","〃","〃","-","-","-","-","-","-","-","-","-","-","-","-","-","-","-","-","／","／","／","／","／","／","／","／","／","／","／","／","／","／","／","／","／","／","／","／","／","／","／","／"]
[null,null,null,"連結部材③","部材名称","-","-","-","-","-","-","-","-","-","-","-","-","-","-","-","-","-","-","ブロック連結鉄筋Ｄ25～Ｄ35（ＳＤ345）","ブロック連結鉄筋Ｄ25～Ｄ35（ＳＤ345）","ブロック連結鉄筋Ｄ25～Ｄ35（ＳＤ345）","ブロック連結鉄筋Ｄ25～Ｄ35（ＳＤ345）","ブロック連結鉄筋Ｄ25～Ｄ35（ＳＤ345）","ブロック連結鉄筋Ｄ25～Ｄ35（ＳＤ345）","ブロック連結鉄筋Ｄ25～Ｄ35（ＳＤ345）","ブロック連結鉄筋Ｄ25～Ｄ35（ＳＤ345）","ブロック連結鉄筋Ｄ25～Ｄ35（ＳＤ345）","ブロック連結鉄筋Ｄ25～Ｄ35（ＳＤ345）","ブロック連結鉄筋Ｄ25～Ｄ35（ＳＤ345）","ブロック連結鉄筋Ｄ25～Ｄ35（ＳＤ345）","ブロック連結鉄筋Ｄ25～Ｄ35（ＳＤ345）","ブロック連結鉄筋Ｄ25～Ｄ35（ＳＤ345）","ブロック連結鉄筋Ｄ25～Ｄ35（ＳＤ345）","ブロック連結鉄筋Ｄ25～Ｄ35（ＳＤ345）","-","-","-","-","-","-","-","-","-","-","-","-","-","-","-","-","-","-","-","-","-","-","-","-","-","-","-","-","-","-","-","-","-","-","-","-","-","-","-","-","-","-","-","-","-","-","-","-","-","-","-","-","-","-","-","-","-","-","-","-","-","-","-","-","-","-","-","-","-","-","-","-","-","-","-","-","-","-","-","-","ヘアピン","ヘアピン","ヘアピン","ヘアピン","ヘアピン","ヘアピン","ヘアピン","ヘアピン","ヘアピン","ヘアピン","ヘアピン","ヘアピン","ヘアピン","ヘアピン","ヘアピン","ヘアピン","-","-","-","-","-","-","-","-","-","-","-","-","-","-","-","-","-","-","-","-","-","-","-","-","-","-","-","-","-","-","-","-","／","／","／","／","／","／","／","／","／","／","／","／","／","／","／","／","-","-","-","-","-","-","-","-","-","-","-","-","-","-","-","-","-","-","-","-","-","-","-","-","-","-","-","-","-","-","-","-","-","-","-","-","-","-","-","-","-","-","-","-","-","-","-","-","／","／","／","／","／","／","／","／","／","／","／","／","／","／","／","／","／","／","／","／","／","／","／","／"]
[null,null,null,null,"基準/性能・性状","-","-","-","-","-","-","-","-","-","-","-","-","-","-","-","-","-","-","引張強度490N/mm2以上","引張強度575N/mm2以上","引張強度490N/mm2以上","引張強度575N/mm2以上","引張強度490N/mm2以上","引張強度575N/mm2以上","引張強度490N/mm2以上","引張強度575N/mm2以上","引張強度490N/mm2以上","引張強度575N/mm2以上","引張強度490N/mm2以上","引張強度575N/mm2以上","引張強度490N/mm2以上","引張強度575N/mm2以上","引張強度490N/mm2以上","引張強度575N/mm2以上","-","-","-","-","-","-","-","-","-","-","-","-","-","-","-","-","-","-","-","-","-","-","-","-","-","-","-","-","-","-","-","-","-","-","-","-","-","-","-","-","-","-","-","-","-","-","-","-","-","-","-","-","-","-","-","-","-","-","-","-","-","-","-","-","-","-","-","-","-","-","-","-","-","-","-","-","-","-","-","-","-","-","-","-","-","-","-","-","-","-","-","-","-","-","-","-","-","-","-","-","-","-","-","-","-","-","-","-","-","-","-","-","-","-","-","-","-","-","-","-","-","-","-","-","-","-","-","-","／","／","／","／","／","／","／","／","／","／","／","／","／","／","／","／","-","-","-","-","-","-","-","-","-","-","-","-","-","-","-","-","-","-","-","-","-","-","-","-","-","-","-","-","-","-","-","-","-","-","-","-","-","-","-","-","-","-","-","-","-","-","-","-","／","／","／","／","／","／","／","／","／","／","／","／","／","／","／","／","／","／","／","／","／","／","／","／"]
[null,null,null,"その他部材①","部材名称","アンカーピン（D10×L300）","アンカーピン（D10×L300）","アンカーピン（D10×L300）","アンカーピン（D10×L300）","アンカーピン（D10×L300）","アンカーピン（D10×L300）","アンカーピン（D10×L300）","アンカーピン（D10×L300）","アンカーピン（D10×L300）","アンカーピン（D10×L300）","アンカーピン（D10×L300）","アンカーピン（D10×L300）","アンカーピン（D10×L300）","アンカーピン（D10×L300）","アンカーピン（D10×L300）","アンカーピン（D10×L300）","アンカーピン（D10×L300）","アンカーピン（D10×L300）","-","-","-","-","-","-","-","-","-","-","-","-","-","-","-","-","トレップ（ＴＴ-300）","トレップ（ＴＴ-300）","トレップ（ＴＴ-300）","トレップ（ＴＴ-300）","トレップ（ＴＴ-300）","トレップ（ＴＴ-300）","トレップ（ＴＴ-300）","トレップ（ＴＴ-300）","トレップ（ＴＴ-300）","トレップ（ＴＴ-300）","トレップ（ＴＴ-300）","トレップ（ＴＴ-300）","トレップ（ＴＴ-300）","トレップ（ＴＴ-300）","トレップ（ＴＴ-300）","トレップ（ＴＴ-300）","アンカーピン　φ12mm×L300","アンカーピン　φ12mm×L300","アンカーピン　φ12mm×L300","アンカーピン　φ12mm×L300","アンカーピン　φ12mm×L300","アンカーピン　φ12mm×L300","アンカーピン　φ12mm×L300","アンカーピン　φ12mm×L300","アンカーピン　φ12mm×L300","アンカーピン　φ12mm×L300","アンカーピン　φ12mm×L300","アンカーピン　φ12mm×L300","アンカーピン　φ12mm×L300","アンカーピン　φ12mm×L300","アンカーピン　φ12mm×L300","アンカーピン　φ12mm×L300","ボトムレール（BR-N1,2）","ボトムレール（BR-N1,2）","ボトムレール（BR-N1,2）","ボトムレール（BR-N1,2）","ボトムレール（BR-N1,2）","ボトムレール（BR-N1,2）","ボトムレール（BR-N1,2）","ボトムレール（BR-N1,2）","ボトムレール（BR-N1,2）","ボトムレール（BR-N1,2）","ボトムレール（BR-N1,2）","ボトムレール（BR-N1,2）","ボトムレール（BR-N1,2）","ボトムレール（BR-N1,2）","ボトムレール（BR-N1,2）","ボトムレール（BR-N1,2）","ボルトナットM12×40","ボルトナットM12×40","ボルトナットM12×40","ボルトナットM12×40","ボルトナットM12×40","ボルトナットM12×40","ボルトナットM12×40","ボルトナットM12×40","ボルトナットM12×40","ボルトナットM12×40","ボルトナットM12×40","ボルトナットM12×40","ボルトナットM12×40","ボルトナットM12×40","ボルトナットM12×40","ボルトナットM12×40","固化材（セメント系固化材）","固化材（セメント系固化材）","固化材（セメント系固化材）","固化材（セメント系固化材）","固化材（セメント系固化材）","固化材（セメント系固化材）","固化材（セメント系固化材）","固化材（セメント系固化材）","固化材（セメント系固化材）","固化材（セメント系固化材）","固化材（セメント系固化材）","固化材（セメント系固化材）","固化材（セメント系固化材）","固化材（セメント系固化材）","固化材（セメント系固化材）","固化材（セメント系固化材）","植生土","植生土","植生土","植生土","植生土","植生土","植生土","植生土","植生土","植生土","植生土","植生土","植生土","植生土","植生土","植生土","-","-","-","-","-","-","-","-","-","-","-","-","-","-","-","-","ボルトナットM12×40","ボルトナットM12×40","ボルトナットM12×40","ボルトナットM12×40","ボルトナットM12×40","ボルトナットM12×40","ボルトナットM12×40","ボルトナットM12×40","ボルトナットM12×40","ボルトナットM12×40","ボルトナットM12×40","ボルトナットM12×40","ボルトナットM12×40","ボルトナットM12×40","ボルトナットM12×40","ボルトナットM12×40","／","／","／","／","／","／","／","／","／","／","／","／","／","／","／","／","天端排水材","天端排水材","天端排水材","天端排水材","天端排水材","天端排水材","天端排水材","天端排水材","天端排水材","天端排水材","天端排水材","天端排水材","天端排水材","天端排水材","天端排水材","天端排水材","コネクター止めボルト・ナット（M18～27）","コネクター止めボルト・ナット（M18～27）","コネクター止めボルト・ナット（M18～27）","コネクター止めボルト・ナット（M18～27）","コネクター止めボルト・ナット（M18～27）","コネクター止めボルト・ナット（M18～27）","コネクター止めボルト・ナット（M18～27）","コネクター止めボルト・ナット（M18～27）","コネクター止めボルト・ナット（M18～27）","コネクター止めボルト・ナット（M18～27）","コネクター止めボルト・ナット（M18～27）","コネクター止めボルト・ナット（M18～27）","コネクター止めボルト・ナット（M18～27）","コネクター止めボルト・ナット（M18～27）","コネクター止めボルト・ナット（M18～27）","コネクター止めボルト・ナット（M18～27）","固定ピン(AD-D10*200)","固定ピン(AD-D10*200)","固定ピン(AD-D10*200)","固定ピン(AD-D10*200)","固定ピン(AD-D10*200)","固定ピン(AD-D10*200)","固定ピン(AD-D10*200)","固定ピン(AD-D10*200)","固定ピン(AD-D10*200)","固定ピン(AD-D10*200)","固定ピン(AD-D10*200)","固定ピン(AD-D10*200)","固定ピン(AD-D10*200)","固定ピン(AD-D10*200)","固定ピン(AD-D10*200)","固定ピン(AD-D10*200)","／","／","／","／","／","／","／","／","／","／","／","／","／","／","／","／","／","／","／","／","／","／","／","／"]
[null,null,null,null,"基準/性能・性状","引張試験強度440～600(N/mm2)","引張試験強度512～519(N/mm2)","引張試験強度440～600(N/mm2)","引張試験強度512～519(N/mm2)","引張試験強度440～600(N/mm2)","引張試験強度512～519(N/mm2)","引張試験強度440～600(N/mm2)","引張試験強度512～519(N/mm2)","引張試験強度440～600(N/mm2)","引張試験強度512～519(N/mm2)","引張試験強度440～600(N/mm2)","引張試験強度512～519(N/mm2)","引張試験強度440～600(N/mm2)","引張試験強度512～519(N/mm2)","引張試験強度440～600(N/mm2)","引張試験強度512～519(N/mm2)","引張試験強度440～600(N/mm2)","引張試験強度512～519(N/mm2)","-","-","-","-","-","-","-","-","-","-","-","-","-","-","-","-","引張強度：780Ｎ以上","引張強度：1,223Ｎ","引張強度：780Ｎ以上","引張強度：1,223Ｎ","引張強度：780Ｎ以上","引張強度：1,223Ｎ","引張強度：780Ｎ以上","引張強度：1,223Ｎ","引張強度：780Ｎ以上","引張強度：1,223Ｎ","引張強度：780Ｎ以上","引張強度：1,223Ｎ","引張強度：780Ｎ以上","引張強度：1,223Ｎ","引張強度：780Ｎ以上","引張強度：1,223Ｎ","-","-","-","-","-","-","-","-","-","-","-","-","-","-","-","-","引張強度基準値：400～510N/mm2","引張強度：441～468N/mm2","引張強度基準値：400～510N/mm2","引張強度：441～468N/mm2","引張強度基準値：400～510N/mm2","引張強度：441～468N/mm2","引張強度基準値：400～510N/mm2","引張強度：441～468N/mm2","引張強度基準値：400～510N/mm2","引張強度：441～468N/mm2","引張強度基準値：400～510N/mm2","引張強度：441～468N/mm2","引張強度基準値：400～510N/mm2","引張強度：441～468N/mm2","引張強度基準値：400～510N/mm2","引張強度：441～468N/mm2","-","-","-","-","-","-","-","-","-","-","-","-","-","-","-","-","-","-","-","-","-","-","-","-","-","-","-","-","-","-","-","-","-","-","-","-","-","-","-","-","-","-","-","-","-","-","-","-","-","-","-","-","-","-","-","-","-","-","-","-","-","-","-","-","-","-","-","-","-","-","-","-","-","-","-","-","-","-","-","-","／","／","／","／","／","／","／","／","／","／","／","／","／","／","／","／","引張強度：（たて・よこ）785・637N/5ｃｍ以上","引張強度：（たて・よこ）785・637N/5ｃｍ以上","引張強度：（たて・よこ）785・637N/5ｃｍ以上","引張強度：（たて・よこ）785・637N/5ｃｍ以上","引張強度：（たて・よこ）785・637N/5ｃｍ以上","引張強度：（たて・よこ）785・637N/5ｃｍ以上","引張強度：（たて・よこ）785・637N/5ｃｍ以上","引張強度：（たて・よこ）785・637N/5ｃｍ以上","引張強度：（たて・よこ）785・637N/5ｃｍ以上","引張強度：（たて・よこ）785・637N/5ｃｍ以上","引張強度：（たて・よこ）785・637N/5ｃｍ以上","引張強度：（たて・よこ）785・637N/5ｃｍ以上","引張強度：（たて・よこ）785・637N/5ｃｍ以上","引張強度：（たて・よこ）785・637N/5ｃｍ以上","引張強度：（たて・よこ）785・637N/5ｃｍ以上","引張強度：（たて・よこ）785・637N/5ｃｍ以上","引張強さ400N/mm2以上","引張強さ400N/mm2以上","引張強さ400N/mm2以上","引張強さ400N/mm2以上","引張強さ400N/mm2以上","引張強さ400N/mm2以上","引張強さ400N/mm2以上","引張強さ400N/mm2以上","引張強さ400N/mm2以上","引張強さ400N/mm2以上","引張強さ400N/mm2以上","引張強さ400N/mm2以上","引張強さ400N/mm2以上","引張強さ400N/mm2以上","引張強さ400N/mm2以上","引張強さ400N/mm2以上","-","-","-","-","-","-","-","-","-","-","-","-","-","-","-","-","／","／","／","／","／","／","／","／","／","／","／","／","／","／","／","／","／","／","／","／","／","／","／","／"]
[null,null,null,"その他部材②","部材名称","アングル（等変山形鋼50×50×4）","アングル（等変山形鋼50×50×4）","アングル（等変山形鋼50×50×4）","アングル（等変山形鋼50×50×4）","アングル（等変山形鋼50×50×4）","アングル（等変山形鋼50×50×4）","アングル（等変山形鋼50×50×4）","アングル（等変山形鋼50×50×4）","アングル（等変山形鋼50×50×4）","アングル（等変山形鋼50×50×4）","アングル（等変山形鋼50×50×4）","アングル（等変山形鋼50×50×4）","アングル（等変山形鋼50×50×4）","アングル（等変山形鋼50×50×4）","アングル（等変山形鋼50×50×4）","アングル（等変山形鋼50×50×4）","アングル（等変山形鋼50×50×4）","アングル（等変山形鋼50×50×4）","-","-","-","-","-","-","-","-","-","-","-","-","-","-","-","-","ジオセルバック（植生土のう）","ジオセルバック（植生土のう）","ジオセルバック（植生土のう）","ジオセルバック（植生土のう）","ジオセルバック（植生土のう）","ジオセルバック（植生土のう）","ジオセルバック（植生土のう）","ジオセルバック（植生土のう）","ジオセルバック（植生土のう）","ジオセルバック（植生土のう）","ジオセルバック（植生土のう）","ジオセルバック（植生土のう）","ジオセルバック（植生土のう）","ジオセルバック（植生土のう）","ジオセルバック（植生土のう）","ジオセルバック（植生土のう）","ネトロン植生シート　W85cm","ネトロン植生シート　W85cm","ネトロン植生シート　W85cm","ネトロン植生シート　W85cm","ネトロン植生シート　W85cm","ネトロン植生シート　W85cm","ネトロン植生シート　W85cm","ネトロン植生シート　W85cm","ネトロン植生シート　W85cm","ネトロン植生シート　W85cm","ネトロン植生シート　W85cm","ネトロン植生シート　W85cm","ネトロン植生シート　W85cm","ネトロン植生シート　W85cm","ネトロン植生シート　W85cm","ネトロン植生シート　W85cm","トップレール（2390×100×120）","トップレール（2390×100×120）","トップレール（2390×100×120）","トップレール（2390×100×120）","トップレール（2390×100×120）","トップレール（2390×100×120）","トップレール（2390×100×120）","トップレール（2390×100×120）","トップレール（2390×100×120）","トップレール（2390×100×120）","トップレール（2390×100×120）","トップレール（2390×100×120）","トップレール（2390×100×120）","トップレール（2390×100×120）","トップレール（2390×100×120）","トップレール（2390×100×120）","高密度コルテ(85×20×600）","高密度コルテ(85×20×600）","高密度コルテ(85×20×600）","高密度コルテ(85×20×600）","高密度コルテ(85×20×600）","高密度コルテ(85×20×600）","高密度コルテ(85×20×600）","高密度コルテ(85×20×600）","高密度コルテ(85×20×600）","高密度コルテ(85×20×600）","高密度コルテ(85×20×600）","高密度コルテ(85×20×600）","高密度コルテ(85×20×600）","高密度コルテ(85×20×600）","高密度コルテ(85×20×600）","高密度コルテ(85×20×600）","短繊維（ビニロン）","短繊維（ビニロン）","短繊維（ビニロン）","短繊維（ビニロン）","短繊維（ビニロン）","短繊維（ビニロン）","短繊維（ビニロン）","短繊維（ビニロン）","短繊維（ビニロン）","短繊維（ビニロン）","短繊維（ビニロン）","短繊維（ビニロン）","短繊維（ビニロン）","短繊維（ビニロン）","短繊維（ビニロン）","短繊維（ビニロン）","植生マット","植生マット","植生マット","植生マット","植生マット","植生マット","植生マット","植生マット","植生マット","植生マット","植生マット","植生マット","植生マット","植生マット","植生マット","植生マット","-","-","-","-","-","-","-","-","-","-","-","-","-","-","-","-","高密度コルテ(85×20×600）","高密度コルテ(85×20×600）","高密度コルテ(85×20×600）","高密度コルテ(85×20×600）","高密度コルテ(85×20×600）","高密度コルテ(85×20×600）","高密度コルテ(85×20×600）","高密度コルテ(85×20×600）","高密度コルテ(85×20×600）","高密度コルテ(85×20×600）","高密度コルテ(85×20×600）","高密度コルテ(85×20×600）","高密度コルテ(85×20×600）","高密度コルテ(85×20×600）","高密度コルテ(85×20×600）","高密度コルテ(85×20×600）","／","／","／","／","／","／","／","／","／","／","／","／","／","／","／","／","吸出し防止材","吸出し防止材","吸出し防止材","吸出し防止材","吸出し防止材","吸出し防止材","吸出し防止材","吸出し防止材","吸出し防止材","吸出し防止材","吸出し防止材","吸出し防止材","吸出し防止材","吸出し防止材","吸出し防止材","吸出し防止材","接続ロッドアイ止めボルト・ナット（M20～24）","接続ロッドアイ止めボルト・ナット（M20～24）","接続ロッドアイ止めボルト・ナット（M20～24）","接続ロッドアイ止めボルト・ナット（M20～24）","接続ロッドアイ止めボルト・ナット（M20～24）","接続ロッドアイ止めボルト・ナット（M20～24）","接続ロッドアイ止めボルト・ナット（M20～24）","接続ロッドアイ止めボルト・ナット（M20～24）","接続ロッドアイ止めボルト・ナット（M20～24）","接続ロッドアイ止めボルト・ナット（M20～24）","接続ロッドアイ止めボルト・ナット（M20～24）","接続ロッドアイ止めボルト・ナット（M20～24）","接続ロッドアイ止めボルト・ナット（M20～24）","接続ロッドアイ止めボルト・ナット（M20～24）","接続ロッドアイ止めボルト・ナット（M20～24）","接続ロッドアイ止めボルト・ナット（M20～24）","-","-","-","-","-","-","-","-","-","-","-","-","-","-","-","-","／","／","／","／","／","／","／","／","／","／","／","／","／","／","／","／","／","／","／","／","／","／","／","／"]
[null,null,null,null,"基準/性能・性状","-","-","-","-","-","-","-","-","-","-","-","-","-","-","-","-","-","-","-","-","-","-","-","-","-","-","-","-","-","-","-","-","-","-","-","-","-","-","-","-","-","-","-","-","-","-","-","-","-","-","-","-","-","-","-","-","-","-","-","-","-","-","-","-","-","-","引張強度基準値：400～510N/mm2","引張強度：453～484N/mm2","引張強度基準値：400～510N/mm2","引張強度：453～484N/mm2","引張強度基準値：400～510N/mm2","引張強度：453～484N/mm2","引張強度基準値：400～510N/mm2","引張強度：453～484N/mm2","引張強度基準値：400～510N/mm2","引張強度：453～484N/mm2","引張強度基準値：400～510N/mm2","引張強度：453～484N/mm2","引張強度基準値：400～510N/mm2","引張強度：453～484N/mm2","引張強度基準値：400～510N/mm2","引張強度：453～484N/mm2","-","-","-","-","-","-","-","-","-","-","-","-","-","-","-","-","-","-","-","-","-","-","-","-","-","-","-","-","-","-","-","-","-","-","-","-","-","-","-","-","-","-","-","-","-","-","-","-","-","-","-","-","-","-","-","-","-","-","-","-","-","-","-","-","-","-","-","-","-","-","-","-","-","-","-","-","-","-","-","-","／","／","／","／","／","／","／","／","／","／","／","／","／","／","／","／","引張強度：（たて・よこ）60・40N/5ｃｍ以上","引張強度：（たて・よこ）60・40N/5ｃｍ以上","引張強度：（たて・よこ）60・40N/5ｃｍ以上","引張強度：（たて・よこ）60・40N/5ｃｍ以上","引張強度：（たて・よこ）60・40N/5ｃｍ以上","引張強度：（たて・よこ）60・40N/5ｃｍ以上","引張強度：（たて・よこ）60・40N/5ｃｍ以上","引張強度：（たて・よこ）60・40N/5ｃｍ以上","引張強度：（たて・よこ）60・40N/5ｃｍ以上","引張強度：（たて・よこ）60・40N/5ｃｍ以上","引張強度：（たて・よこ）60・40N/5ｃｍ以上","引張強度：（たて・よこ）60・40N/5ｃｍ以上","引張強度：（たて・よこ）60・40N/5ｃｍ以上","引張強度：（たて・よこ）60・40N/5ｃｍ以上","引張強度：（たて・よこ）60・40N/5ｃｍ以上","引張強度：（たて・よこ）60・40N/5ｃｍ以上","引張強さ830N/mm2以上","引張強さ830N/mm2以上","引張強さ830N/mm2以上","引張強さ830N/mm2以上","引張強さ830N/mm2以上","引張強さ830N/mm2以上","引張強さ830N/mm2以上","引張強さ830N/mm2以上","引張強さ830N/mm2以上","引張強さ830N/mm2以上","引張強さ830N/mm2以上","引張強さ830N/mm2以上","引張強さ830N/mm2以上","引張強さ830N/mm2以上","引張強さ830N/mm2以上","引張強さ830N/mm2以上","-","-","-","-","-","-","-","-","-","-","-","-","-","-","-","-","／","／","／","／","／","／","／","／","／","／","／","／","／","／","／","／","／","／","／","／","／","／","／","／"]
[null,null,null,"その他部材③","部材名称","-","-","-","-","-","-","-","-","-","-","-","-","-","-","-","-","-","-","-","-","-","-","-","-","-","-","-","-","-","-","-","-","-","-","樹脂アンカーピン（300ｍｍ以上）","樹脂アンカーピン（300ｍｍ以上）","樹脂アンカーピン（300ｍｍ以上）","樹脂アンカーピン（300ｍｍ以上）","樹脂アンカーピン（300ｍｍ以上）","樹脂アンカーピン（300ｍｍ以上）","樹脂アンカーピン（300ｍｍ以上）","樹脂アンカーピン（300ｍｍ以上）","樹脂アンカーピン（300ｍｍ以上）","樹脂アンカーピン（300ｍｍ以上）","樹脂アンカーピン（300ｍｍ以上）","樹脂アンカーピン（300ｍｍ以上）","樹脂アンカーピン（300ｍｍ以上）","樹脂アンカーピン（300ｍｍ以上）","樹脂アンカーピン（300ｍｍ以上）","樹脂アンカーピン（300ｍｍ以上）","-","-","-","-","-","-","-","-","-","-","-","-","-","-","-","-","-","-","-","-","-","-","-","-","-","-","-","-","-","-","-","-","透水防砂材（4.0×420）","透水防砂材（4.0×420）","透水防砂材（4.0×420）","透水防砂材（4.0×420）","透水防砂材（4.0×420）","透水防砂材（4.0×420）","透水防砂材（4.0×420）","透水防砂材（4.0×420）","透水防砂材（4.0×420）","透水防砂材（4.0×420）","透水防砂材（4.0×420）","透水防砂材（4.0×420）","透水防砂材（4.0×420）","透水防砂材（4.0×420）","透水防砂材（4.0×420）","透水防砂材（4.0×420）","-","-","-","-","-","-","-","-","-","-","-","-","-","-","-","-","補助マット","補助マット","補助マット","補助マット","補助マット","補助マット","補助マット","補助マット","補助マット","補助マット","補助マット","補助マット","補助マット","補助マット","補助マット","補助マット","-","-","-","-","-","-","-","-","-","-","-","-","-","-","-","-","透水防砂材（4.0×420）","透水防砂材（4.0×420）","透水防砂材（4.0×420）","透水防砂材（4.0×420）","透水防砂材（4.0×420）","透水防砂材（4.0×420）","透水防砂材（4.0×420）","透水防砂材（4.0×420）","透水防砂材（4.0×420）","透水防砂材（4.0×420）","透水防砂材（4.0×420）","透水防砂材（4.0×420）","透水防砂材（4.0×420）","透水防砂材（4.0×420）","透水防砂材（4.0×420）","透水防砂材（4.0×420）","／","／","／","／","／","／","／","／","／","／","／","／","／","／","／","／","水平排水材","水平排水材","水平排水材","水平排水材","水平排水材","水平排水材","水平排水材","水平排水材","水平排水材","水平排水材","水平排水材","水平排水材","水平排水材","水平排水材","水平排水材","水平排水材","-","-","-","-","-","-","-","-","-","-","-","-","-","-","-","-","-","-","-","-","-","-","-","-","-","-","-","-","-","-","-","-","／","／","／","／","／","／","／","／","／","／","／","／","／","／","／","／","／","／","／","／","／","／","／","／"]
[null,null,null,null,"基準/性能・性状","-","-","-","-","-","-","-","-","-","-","-","-","-","-","-","-","-","-","-","-","-","-","-","-","-","-","-","-","-","-","-","-","-","-","-","-","-","-","-","-","-","-","-","-","-","-","-","-","-","-","-","-","-","-","-","-","-","-","-","-","-","-","-","-","-","-","-","-","-","-","-","-","-","-","-","-","-","-","-","-","-","-","引張強度(縦）392N/5ｃｍ(横）245N/5ｃm","引張強度(縦）588N/5ｃｍ(横）441N/5ｃm","引張強度(縦）392N/5ｃｍ(横）245N/5ｃm","引張強度(縦）588N/5ｃｍ(横）441N/5ｃm","引張強度(縦）392N/5ｃｍ(横）245N/5ｃm","引張強度(縦）588N/5ｃｍ(横）441N/5ｃm","引張強度(縦）392N/5ｃｍ(横）245N/5ｃm","引張強度(縦）588N/5ｃｍ(横）441N/5ｃm","引張強度(縦）392N/5ｃｍ(横）245N/5ｃm","引張強度(縦）588N/5ｃｍ(横）441N/5ｃm","引張強度(縦）392N/5ｃｍ(横）245N/5ｃm","引張強度(縦）588N/5ｃｍ(横）441N/5ｃm","引張強度(縦）392N/5ｃｍ(横）245N/5ｃm","引張強度(縦）588N/5ｃｍ(横）441N/5ｃm","引張強度(縦）392N/5ｃｍ(横）245N/5ｃm","引張強度(縦）588N/5ｃｍ(横）441N/5ｃm","-","-","-","-","-","-","-","-","-","-","-","-","-","-","-","-","-","-","-","-","-","-","-","-","-","-","-","-","-","-","-","-","-","-","-","-","-","-","-","-","-","-","-","-","-","-","-","-","引張強度(縦）392N/5ｃｍ以上(横）245N/5ｃm以上","引張強度(縦）588N/5ｃｍ(横）441N/5ｃm","引張強度(縦）392N/5ｃｍ以上(横）245N/5ｃm以上","引張強度(縦）588N/5ｃｍ(横）441N/5ｃm","引張強度(縦）392N/5ｃｍ以上(横）245N/5ｃm以上","引張強度(縦）588N/5ｃｍ(横）441N/5ｃm","引張強度(縦）392N/5ｃｍ以上(横）245N/5ｃm以上","引張強度(縦）588N/5ｃｍ(横）441N/5ｃm","引張強度(縦）392N/5ｃｍ以上(横）245N/5ｃm以上","引張強度(縦）588N/5ｃｍ(横）441N/5ｃm","引張強度(縦）392N/5ｃｍ以上(横）245N/5ｃm以上","引張強度(縦）588N/5ｃｍ(横）441N/5ｃm","引張強度(縦）392N/5ｃｍ以上(横）245N/5ｃm以上","引張強度(縦）588N/5ｃｍ(横）441N/5ｃm","引張強度(縦）392N/5ｃｍ以上(横）245N/5ｃm以上","引張強度(縦）588N/5ｃｍ(横）441N/5ｃm","／","／","／","／","／","／","／","／","／","／","／","／","／","／","／","／","引張強度：1.07ｋN/10ｃｍ以上","引張強度：1.07ｋN/10ｃｍ以上","引張強度：1.07ｋN/10ｃｍ以上","引張強度：1.07ｋN/10ｃｍ以上","引張強度：1.07ｋN/10ｃｍ以上","引張強度：1.07ｋN/10ｃｍ以上","引張強度：1.07ｋN/10ｃｍ以上","引張強度：1.07ｋN/10ｃｍ以上","引張強度：1.07ｋN/10ｃｍ以上","引張強度：1.07ｋN/10ｃｍ以上","引張強度：1.07ｋN/10ｃｍ以上","引張強度：1.07ｋN/10ｃｍ以上","引張強度：1.07ｋN/10ｃｍ以上","引張強度：1.07ｋN/10ｃｍ以上","引張強度：1.07ｋN/10ｃｍ以上","引張強度：1.07ｋN/10ｃｍ以上","-","-","-","-","-","-","-","-","-","-","-","-","-","-","-","-","-","-","-","-","-","-","-","-","-","-","-","-","-","-","-","-","／","／","／","／","／","／","／","／","／","／","／","／","／","／","／","／","／","／","／","／","／","／","／","／"]
[null,null,null,"その他部材④","部材名称","-","-","-","-","-","-","-","-","-","-","-","-","-","-","-","-","-","-","-","-","-","-","-","-","-","-","-","-","-","-","-","-","-","-","樹脂ピン（200ｍｍ以上）","樹脂ピン（200ｍｍ以上）","樹脂ピン（200ｍｍ以上）","樹脂ピン（200ｍｍ以上）","樹脂ピン（200ｍｍ以上）","樹脂ピン（200ｍｍ以上）","樹脂ピン（200ｍｍ以上）","樹脂ピン（200ｍｍ以上）","樹脂ピン（200ｍｍ以上）","樹脂ピン（200ｍｍ以上）","樹脂ピン（200ｍｍ以上）","樹脂ピン（200ｍｍ以上）","樹脂ピン（200ｍｍ以上）","樹脂ピン（200ｍｍ以上）","樹脂ピン（200ｍｍ以上）","樹脂ピン（200ｍｍ以上）","-","-","-","-","-","-","-","-","-","-","-","-","-","-","-","-","-","-","-","-","-","-","-","-","-","-","-","-","-","-","-","-","-","-","-","-","-","-","-","-","-","-","-","-","-","-","-","-","-","-","-","-","-","-","-","-","-","-","-","-","-","-","-","-","-","-","-","-","-","-","-","-","-","-","-","-","-","-","-","-","-","-","-","-","-","-","-","-","-","-","-","-","-","-","-","-","-","-","-","-","-","-","-","-","-","-","-","-","-","-","-","-","／","／","／","／","／","／","／","／","／","／","／","／","／","／","／","／","-","-","-","-","-","-","-","-","-","-","-","-","-","-","-","-","-","-","-","-","-","-","-","-","-","-","-","-","-","-","-","-","-","-","-","-","-","-","-","-","-","-","-","-","-","-","-","-","／","／","／","／","／","／","／","／","／","／","／","／","／","／","／","／","／","／","／","／","／","／","／","／"]
[null,null,null,null,"基準/性能・性状","-","-","-","-","-","-","-","-","-","-","-","-","-","-","-","-","-","-","-","-","-","-","-","-","-","-","-","-","-","-","-","-","-","-","-","-","-","-","-","-","-","-","-","-","-","-","-","-","-","-","-","-","-","-","-","-","-","-","-","-","-","-","-","-","-","-","-","-","-","-","-","-","-","-","-","-","-","-","-","-","-","-","-","-","-","-","-","-","-","-","-","-","-","-","-","-","-","-","-","-","-","-","-","-","-","-","-","-","-","-","-","-","-","-","-","-","-","-","-","-","-","-","-","-","-","-","-","-","-","-","-","-","-","-","-","-","-","-","-","-","-","-","-","-","-","-","-","-","-","-","-","-","-","-","-","-","-","-","-","-","-","-","／","／","／","／","／","／","／","／","／","／","／","／","／","／","／","／","-","-","-","-","-","-","-","-","-","-","-","-","-","-","-","-","-","-","-","-","-","-","-","-","-","-","-","-","-","-","-","-","-","-","-","-","-","-","-","-","-","-","-","-","-","-","-","-","／","／","／","／","／","／","／","／","／","／","／","／","／","／","／","／","／","／","／","／","／","／","／","／"]
[null,null,null,"その他の試験結果",null,"・土中引抜き試験により、土のせん断応力の0.7倍が確保されていることを確認した。（豊浦砂：0.84倍　マサ土：0.85倍　関東ローム：0.81倍）",null,"・土中引抜き試験により、土のせん断応力の0.7倍が確保されていることを確認した。（豊浦砂：0.84倍　マサ土：0.85倍　関東ローム：0.81倍）",null,"・土中引抜き試験により、土のせん断応力の0.7倍が確保されていることを確認した。（豊浦砂：0.84倍　マサ土：0.85倍　関東ローム：0.81倍）",null,"・土中引抜き試験により、土のせん断応力の0.7倍が確保されていることを確認した。（豊浦砂：0.84倍　マサ土：0.85倍　関東ローム：0.81倍）",null,"・土中引抜き試験により、土のせん断応力の0.7倍が確保されていることを確認した。（豊浦砂：0.84倍　マサ土：0.85倍　関東ローム：0.81倍）",null,"・土中引抜き試験により、土のせん断応力の0.7倍が確保されていることを確認した。（豊浦砂：0.84倍　マサ土：0.85倍　関東ローム：0.81倍）",null,"・土中引抜き試験により、土のせん断応力の0.7倍が確保されていることを確認した。（豊浦砂：0.84倍　マサ土：0.85倍　関東ローム：0.81倍）",null,"・土中引抜き試験により、土のせん断応力の0.7倍が確保されていることを確認した。（豊浦砂：0.84倍　マサ土：0.85倍　関東ローム：0.81倍）",null,"・土中引抜き試験により、土のせん断応力の0.7倍が確保されていることを確認した。（豊浦砂：0.84倍　マサ土：0.85倍　関東ローム：0.81倍）",null,"実物引抜き試験（地盤の拘束圧：8.0kN/m2）を実施し、アンカー材の引抜き抵抗力1530kN/m2を確認。",null,"実物引抜き試験（地盤の拘束圧：8.0kN/m2）を実施し、アンカー材の引抜き抵抗力1530kN/m2を確認。",null,"実物引抜き試験（地盤の拘束圧：8.0kN/m2）を実施し、アンカー材の引抜き抵抗力1530kN/m2を確認。",null,"実物引抜き試験（地盤の拘束圧：8.0kN/m2）を実施し、アンカー材の引抜き抵抗力1530kN/m2を確認。",null,"実物引抜き試験（地盤の拘束圧：8.0kN/m2）を実施し、アンカー材の引抜き抵抗力1530kN/m2を確認。",null,"実物引抜き試験（地盤の拘束圧：8.0kN/m2）を実施し、アンカー材の引抜き抵抗力1530kN/m2を確認。",null,"実物引抜き試験（地盤の拘束圧：8.0kN/m2）を実施し、アンカー材の引抜き抵抗力1530kN/m2を確認。",null,"実物引抜き試験（地盤の拘束圧：8.0kN/m2）を実施し、アンカー材の引抜き抵抗力1530kN/m2を確認。",null,"補強材の耐候性：照射時間1000時間の強度低下が10%以下であることを確認。\n補強材の耐薬品性：衝撃試験後に1000時間薬品浸漬した時の引張強度の強度保持率が80%以上であることを確認。\n壁面材の耐候性：促進暴露試験の結果，5000時間での強度保持率が100%を超えたことを確認。",null,"補強材の耐候性：照射時間1000時間の強度低下が10%以下であることを確認。\n補強材の耐薬品性：衝撃試験後に1000時間薬品浸漬した時の引張強度の強度保持率が80%以上であることを確認。\n壁面材の耐候性：促進暴露試験の結果，5000時間での強度保持率が100%を超えたことを確認。",null,"補強材の耐候性：照射時間1000時間の強度低下が10%以下であることを確認。\n補強材の耐薬品性：衝撃試験後に1000時間薬品浸漬した時の引張強度の強度保持率が80%以上であることを確認。\n壁面材の耐候性：促進暴露試験の結果，5000時間での強度保持率が100%を超えたことを確認。",null,"補強材の耐候性：照射時間1000時間の強度低下が10%以下であることを確認。\n補強材の耐薬品性：衝撃試験後に1000時間薬品浸漬した時の引張強度の強度保持率が80%以上であることを確認。\n壁面材の耐候性：促進暴露試験の結果，5000時間での強度保持率が100%を超えたことを確認。",null,"補強材の耐候性：照射時間1000時間の強度低下が10%以下であることを確認。\n補強材の耐薬品性：衝撃試験後に1000時間薬品浸漬した時の引張強度の強度保持率が80%以上であることを確認。\n壁面材の耐候性：促進暴露試験の結果，5000時間での強度保持率が100%を超えたことを確認。",null,"補強材の耐候性：照射時間1000時間の強度低下が10%以下であることを確認。\n補強材の耐薬品性：衝撃試験後に1000時間薬品浸漬した時の引張強度の強度保持率が80%以上であることを確認。\n壁面材の耐候性：促進暴露試験の結果，5000時間での強度保持率が100%を超えたことを確認。",null,"補強材の耐候性：照射時間1000時間の強度低下が10%以下であることを確認。\n補強材の耐薬品性：衝撃試験後に1000時間薬品浸漬した時の引張強度の強度保持率が80%以上であることを確認。\n壁面材の耐候性：促進暴露試験の結果，5000時間での強度保持率が100%を超えたことを確認。",null,"補強材の耐候性：照射時間1000時間の強度低下が10%以下であることを確認。\n補強材の耐薬品性：衝撃試験後に1000時間薬品浸漬した時の引張強度の強度保持率が80%以上であることを確認。\n壁面材の耐候性：促進暴露試験の結果，5000時間での強度保持率が100%を超えたことを確認。",null,"壁面材：ジオテキスタイルを用いた補強土の設計・施工マニュアル「壁面材の部材の安全性の照査」に準拠し、各部材の許容応力度（196N/mm2）を上回らないことを確認した（NETIS情報より）。\n補強材（テンサ―）：鋼製型枠とテンサ―との連結部強度試験結果において、RE40～160連結部引張強度37.1～115ｋN/mを確認した（補完情報より）。",null,"壁面材：ジオテキスタイルを用いた補強土の設計・施工マニュアル「壁面材の部材の安全性の照査」に準拠し、各部材の許容応力度（196N/mm2）を上回らないことを確認した（NETIS情報より）。\n補強材（テンサ―）：鋼製型枠とテンサ―との連結部強度試験結果において、RE40～160連結部引張強度37.1～115ｋN/mを確認した（補完情報より）。",null,"壁面材：ジオテキスタイルを用いた補強土の設計・施工マニュアル「壁面材の部材の安全性の照査」に準拠し、各部材の許容応力度（196N/mm2）を上回らないことを確認した（NETIS情報より）。\n補強材（テンサ―）：鋼製型枠とテンサ―との連結部強度試験結果において、RE40～160連結部引張強度37.1～115ｋN/mを確認した（補完情報より）。",null,"壁面材：ジオテキスタイルを用いた補強土の設計・施工マニュアル「壁面材の部材の安全性の照査」に準拠し、各部材の許容応力度（196N/mm2）を上回らないことを確認した（NETIS情報より）。\n補強材（テンサ―）：鋼製型枠とテンサ―との連結部強度試験結果において、RE40～160連結部引張強度37.1～115ｋN/mを確認した（補完情報より）。",null,"壁面材：ジオテキスタイルを用いた補強土の設計・施工マニュアル「壁面材の部材の安全性の照査」に準拠し、各部材の許容応力度（196N/mm2）を上回らないことを確認した（NETIS情報より）。\n補強材（テンサ―）：鋼製型枠とテンサ―との連結部強度試験結果において、RE40～160連結部引張強度37.1～115ｋN/mを確認した（補完情報より）。",null,"壁面材：ジオテキスタイルを用いた補強土の設計・施工マニュアル「壁面材の部材の安全性の照査」に準拠し、各部材の許容応力度（196N/mm2）を上回らないことを確認した（NETIS情報より）。\n補強材（テンサ―）：鋼製型枠とテンサ―との連結部強度試験結果において、RE40～160連結部引張強度37.1～115ｋN/mを確認した（補完情報より）。",null,"壁面材：ジオテキスタイルを用いた補強土の設計・施工マニュアル「壁面材の部材の安全性の照査」に準拠し、各部材の許容応力度（196N/mm2）を上回らないことを確認した（NETIS情報より）。\n補強材（テンサ―）：鋼製型枠とテンサ―との連結部強度試験結果において、RE40～160連結部引張強度37.1～115ｋN/mを確認した（補完情報より）。",null,"壁面材：ジオテキスタイルを用いた補強土の設計・施工マニュアル「壁面材の部材の安全性の照査」に準拠し、各部材の許容応力度（196N/mm2）を上回らないことを確認した（NETIS情報より）。\n補強材（テンサ―）：鋼製型枠とテンサ―との連結部強度試験結果において、RE40～160連結部引張強度37.1～115ｋN/mを確認した（補完情報より）。",null,"・パイプフレーム（鋼管φ48.6×2.4ｔ、丸鋼φ14）：溶融亜鉛めっき試験を実施し、亜鉛付着量400ｇ/m2以上（自社基準）に対し、649ｇ/m2（鋼管）、675ｇ/m2（丸鋼）を確認（試験方法はJIS H 0401に準拠）。\n・パイプフレーム（鋼管φ60.5×4.0ｔ、丸鋼φ14）：溶融亜鉛めっき試験を実施し、亜鉛付着量400ｇ/m2以上（自社基準）に対し、679ｇ/m2（鋼管）、709ｇ/m2（丸鋼）を確認（試験方法はJIS H 0401に準拠）。",null,"・パイプフレーム（鋼管φ48.6×2.4ｔ、丸鋼φ14）：溶融亜鉛めっき試験を実施し、亜鉛付着量400ｇ/m2以上（自社基準）に対し、649ｇ/m2（鋼管）、675ｇ/m2（丸鋼）を確認（試験方法はJIS H 0401に準拠）。\n・パイプフレーム（鋼管φ60.5×4.0ｔ、丸鋼φ14）：溶融亜鉛めっき試験を実施し、亜鉛付着量400ｇ/m2以上（自社基準）に対し、679ｇ/m2（鋼管）、709ｇ/m2（丸鋼）を確認（試験方法はJIS H 0401に準拠）。",null,"・パイプフレーム（鋼管φ48.6×2.4ｔ、丸鋼φ14）：溶融亜鉛めっき試験を実施し、亜鉛付着量400ｇ/m2以上（自社基準）に対し、649ｇ/m2（鋼管）、675ｇ/m2（丸鋼）を確認（試験方法はJIS H 0401に準拠）。\n・パイプフレーム（鋼管φ60.5×4.0ｔ、丸鋼φ14）：溶融亜鉛めっき試験を実施し、亜鉛付着量400ｇ/m2以上（自社基準）に対し、679ｇ/m2（鋼管）、709ｇ/m2（丸鋼）を確認（試験方法はJIS H 0401に準拠）。",null,"・パイプフレーム（鋼管φ48.6×2.4ｔ、丸鋼φ14）：溶融亜鉛めっき試験を実施し、亜鉛付着量400ｇ/m2以上（自社基準）に対し、649ｇ/m2（鋼管）、675ｇ/m2（丸鋼）を確認（試験方法はJIS H 0401に準拠）。\n・パイプフレーム（鋼管φ60.5×4.0ｔ、丸鋼φ14）：溶融亜鉛めっき試験を実施し、亜鉛付着量400ｇ/m2以上（自社基準）に対し、679ｇ/m2（鋼管）、709ｇ/m2（丸鋼）を確認（試験方法はJIS H 0401に準拠）。",null,"・パイプフレーム（鋼管φ48.6×2.4ｔ、丸鋼φ14）：溶融亜鉛めっき試験を実施し、亜鉛付着量400ｇ/m2以上（自社基準）に対し、649ｇ/m2（鋼管）、675ｇ/m2（丸鋼）を確認（試験方法はJIS H 0401に準拠）。\n・パイプフレーム（鋼管φ60.5×4.0ｔ、丸鋼φ14）：溶融亜鉛めっき試験を実施し、亜鉛付着量400ｇ/m2以上（自社基準）に対し、679ｇ/m2（鋼管）、709ｇ/m2（丸鋼）を確認（試験方法はJIS H 0401に準拠）。",null,"・パイプフレーム（鋼管φ48.6×2.4ｔ、丸鋼φ14）：溶融亜鉛めっき試験を実施し、亜鉛付着量400ｇ/m2以上（自社基準）に対し、649ｇ/m2（鋼管）、675ｇ/m2（丸鋼）を確認（試験方法はJIS H 0401に準拠）。\n・パイプフレーム（鋼管φ60.5×4.0ｔ、丸鋼φ14）：溶融亜鉛めっき試験を実施し、亜鉛付着量400ｇ/m2以上（自社基準）に対し、679ｇ/m2（鋼管）、709ｇ/m2（丸鋼）を確認（試験方法はJIS H 0401に準拠）。",null,"・パイプフレーム（鋼管φ48.6×2.4ｔ、丸鋼φ14）：溶融亜鉛めっき試験を実施し、亜鉛付着量400ｇ/m2以上（自社基準）に対し、649ｇ/m2（鋼管）、675ｇ/m2（丸鋼）を確認（試験方法はJIS H 0401に準拠）。\n・パイプフレーム（鋼管φ60.5×4.0ｔ、丸鋼φ14）：溶融亜鉛めっき試験を実施し、亜鉛付着量400ｇ/m2以上（自社基準）に対し、679ｇ/m2（鋼管）、709ｇ/m2（丸鋼）を確認（試験方法はJIS H 0401に準拠）。",null,"・パイプフレーム（鋼管φ48.6×2.4ｔ、丸鋼φ14）：溶融亜鉛めっき試験を実施し、亜鉛付着量400ｇ/m2以上（自社基準）に対し、649ｇ/m2（鋼管）、675ｇ/m2（丸鋼）を確認（試験方法はJIS H 0401に準拠）。\n・パイプフレーム（鋼管φ60.5×4.0ｔ、丸鋼φ14）：溶融亜鉛めっき試験を実施し、亜鉛付着量400ｇ/m2以上（自社基準）に対し、679ｇ/m2（鋼管）、709ｇ/m2（丸鋼）を確認（試験方法はJIS H 0401に準拠）。",null,"・転倒に対する安定条件（偏心距離）ｅ=-0.885（壁高20ｍの構造安定性）滑動安定率Ｆｓ≧1.5に対して滑動Ｆｓ≧3.8円弧すべりＦｓ≧1.2に対してＦｓ≧1.215",null,"・転倒に対する安定条件（偏心距離）ｅ=-0.885（壁高20ｍの構造安定性）滑動安定率Ｆｓ≧1.5に対して滑動Ｆｓ≧3.8円弧すべりＦｓ≧1.2に対してＦｓ≧1.215",null,"・転倒に対する安定条件（偏心距離）ｅ=-0.885（壁高20ｍの構造安定性）滑動安定率Ｆｓ≧1.5に対して滑動Ｆｓ≧3.8円弧すべりＦｓ≧1.2に対してＦｓ≧1.215",null,"・転倒に対する安定条件（偏心距離）ｅ=-0.885（壁高20ｍの構造安定性）滑動安定率Ｆｓ≧1.5に対して滑動Ｆｓ≧3.8円弧すべりＦｓ≧1.2に対してＦｓ≧1.215",null,"・転倒に対する安定条件（偏心距離）ｅ=-0.885（壁高20ｍの構造安定性）滑動安定率Ｆｓ≧1.5に対して滑動Ｆｓ≧3.8円弧すべりＦｓ≧1.2に対してＦｓ≧1.215",null,"・転倒に対する安定条件（偏心距離）ｅ=-0.885（壁高20ｍの構造安定性）滑動安定率Ｆｓ≧1.5に対して滑動Ｆｓ≧3.8円弧すべりＦｓ≧1.2に対してＦｓ≧1.215",null,"・転倒に対する安定条件（偏心距離）ｅ=-0.885（壁高20ｍの構造安定性）滑動安定率Ｆｓ≧1.5に対して滑動Ｆｓ≧3.8円弧すべりＦｓ≧1.2に対してＦｓ≧1.215",null,"・転倒に対する安定条件（偏心距離）ｅ=-0.885（壁高20ｍの構造安定性）滑動安定率Ｆｓ≧1.5に対して滑動Ｆｓ≧3.8円弧すべりＦｓ≧1.2に対してＦｓ≧1.215",null,"盛土材料：改良土（短繊維混合安定処理土）の強度特性に関する確認試験（一軸圧縮試験、三軸圧縮試験等）の結果、補強土壁の壁面部分に用いる盛土材料として、必要な強度と耐久性を有することを確認。",null,"盛土材料：改良土（短繊維混合安定処理土）の強度特性に関する確認試験（一軸圧縮試験、三軸圧縮試験等）の結果、補強土壁の壁面部分に用いる盛土材料として、必要な強度と耐久性を有することを確認。",null,"盛土材料：改良土（短繊維混合安定処理土）の強度特性に関する確認試験（一軸圧縮試験、三軸圧縮試験等）の結果、補強土壁の壁面部分に用いる盛土材料として、必要な強度と耐久性を有することを確認。",null,"盛土材料：改良土（短繊維混合安定処理土）の強度特性に関する確認試験（一軸圧縮試験、三軸圧縮試験等）の結果、補強土壁の壁面部分に用いる盛土材料として、必要な強度と耐久性を有することを確認。",null,"盛土材料：改良土（短繊維混合安定処理土）の強度特性に関する確認試験（一軸圧縮試験、三軸圧縮試験等）の結果、補強土壁の壁面部分に用いる盛土材料として、必要な強度と耐久性を有することを確認。",null,"盛土材料：改良土（短繊維混合安定処理土）の強度特性に関する確認試験（一軸圧縮試験、三軸圧縮試験等）の結果、補強土壁の壁面部分に用いる盛土材料として、必要な強度と耐久性を有することを確認。",null,"盛土材料：改良土（短繊維混合安定処理土）の強度特性に関する確認試験（一軸圧縮試験、三軸圧縮試験等）の結果、補強土壁の壁面部分に用いる盛土材料として、必要な強度と耐久性を有することを確認。",null,"盛土材料：改良土（短繊維混合安定処理土）の強度特性に関する確認試験（一軸圧縮試験、三軸圧縮試験等）の結果、補強土壁の壁面部分に用いる盛土材料として、必要な強度と耐久性を有することを確認。",null,"・メッシュパネルと接続フック接続部の引張試験：設計上作用する最大に荷重において、十分な引張強度特性を有している。\n・盛土材と補強材の摩擦特性（ストリップ引抜き試験）：土中引抜き試験により、十分な摩擦抵抗を有している。",null,"・メッシュパネルと接続フック接続部の引張試験：設計上作用する最大に荷重において、十分な引張強度特性を有している。\n・盛土材と補強材の摩擦特性（ストリップ引抜き試験）：土中引抜き試験により、十分な摩擦抵抗を有している。",null,"・メッシュパネルと接続フック接続部の引張試験：設計上作用する最大に荷重において、十分な引張強度特性を有している。\n・盛土材と補強材の摩擦特性（ストリップ引抜き試験）：土中引抜き試験により、十分な摩擦抵抗を有している。",null,"・メッシュパネルと接続フック接続部の引張試験：設計上作用する最大に荷重において、十分な引張強度特性を有している。\n・盛土材と補強材の摩擦特性（ストリップ引抜き試験）：土中引抜き試験により、十分な摩擦抵抗を有している。",null,"・メッシュパネルと接続フック接続部の引張試験：設計上作用する最大に荷重において、十分な引張強度特性を有している。\n・盛土材と補強材の摩擦特性（ストリップ引抜き試験）：土中引抜き試験により、十分な摩擦抵抗を有している。",null,"・メッシュパネルと接続フック接続部の引張試験：設計上作用する最大に荷重において、十分な引張強度特性を有している。\n・盛土材と補強材の摩擦特性（ストリップ引抜き試験）：土中引抜き試験により、十分な摩擦抵抗を有している。",null,"・メッシュパネルと接続フック接続部の引張試験：設計上作用する最大に荷重において、十分な引張強度特性を有している。\n・盛土材と補強材の摩擦特性（ストリップ引抜き試験）：土中引抜き試験により、十分な摩擦抵抗を有している。",null,"・メッシュパネルと接続フック接続部の引張試験：設計上作用する最大に荷重において、十分な引張強度特性を有している。\n・盛土材と補強材の摩擦特性（ストリップ引抜き試験）：土中引抜き試験により、十分な摩擦抵抗を有している。",null,"",null,"",null,"",null,"",null,"",null,"",null,"",null,"",null,"",null,"",null,"",null,"",null,"",null,"",null,"",null,"",null,"／",null,"／",null,"／",null,"／",null,"／",null,"／",null,"／",null,"／",null,"・塩害の影響地域区分Bに分類される沿岸部（海岸線から100ｍ以内）において、構築から約10年経過観察を行った結果、安定性に問題となる\nような損傷はなく、塩害に対する耐久性は維持されていることを確認した。",null,"・塩害の影響地域区分Bに分類される沿岸部（海岸線から100ｍ以内）において、構築から約10年経過観察を行った結果、安定性に問題となる\nような損傷はなく、塩害に対する耐久性は維持されていることを確認した。",null,"・塩害の影響地域区分Bに分類される沿岸部（海岸線から100ｍ以内）において、構築から約10年経過観察を行った結果、安定性に問題となる\nような損傷はなく、塩害に対する耐久性は維持されていることを確認した。",null,"・塩害の影響地域区分Bに分類される沿岸部（海岸線から100ｍ以内）において、構築から約10年経過観察を行った結果、安定性に問題となる\nような損傷はなく、塩害に対する耐久性は維持されていることを確認した。",null,"・塩害の影響地域区分Bに分類される沿岸部（海岸線から100ｍ以内）において、構築から約10年経過観察を行った結果、安定性に問題となる\nような損傷はなく、塩害に対する耐久性は維持されていることを確認した。",null,"・塩害の影響地域区分Bに分類される沿岸部（海岸線から100ｍ以内）において、構築から約10年経過観察を行った結果、安定性に問題となる\nような損傷はなく、塩害に対する耐久性は維持されていることを確認した。",null,"・塩害の影響地域区分Bに分類される沿岸部（海岸線から100ｍ以内）において、構築から約10年経過観察を行った結果、安定性に問題となる\nような損傷はなく、塩害に対する耐久性は維持されていることを確認した。",null,"・塩害の影響地域区分Bに分類される沿岸部（海岸線から100ｍ以内）において、構築から約10年経過観察を行った結果、安定性に問題となる\nような損傷はなく、塩害に対する耐久性は維持されていることを確認した。",null,"タイバーの引抜試験を実施し、地盤の拘束圧：13.2kN/m2、設計引張力19.9kNの条件下で、56.8kNの引抜抵抗力を確認。",null,"タイバーの引抜試験を実施し、地盤の拘束圧：13.2kN/m2、設計引張力19.9kNの条件下で、56.8kNの引抜抵抗力を確認。",null,"タイバーの引抜試験を実施し、地盤の拘束圧：13.2kN/m2、設計引張力19.9kNの条件下で、56.8kNの引抜抵抗力を確認。",null,"タイバーの引抜試験を実施し、地盤の拘束圧：13.2kN/m2、設計引張力19.9kNの条件下で、56.8kNの引抜抵抗力を確認。",null,"タイバーの引抜試験を実施し、地盤の拘束圧：13.2kN/m2、設計引張力19.9kNの条件下で、56.8kNの引抜抵抗力を確認。",null,"タイバーの引抜試験を実施し、地盤の拘束圧：13.2kN/m2、設計引張力19.9kNの条件下で、56.8kNの引抜抵抗力を確認。",null,"タイバーの引抜試験を実施し、地盤の拘束圧：13.2kN/m2、設計引張力19.9kNの条件下で、56.8kNの引抜抵抗力を確認。",null,"タイバーの引抜試験を実施し、地盤の拘束圧：13.2kN/m2、設計引張力19.9kNの条件下で、56.8kNの引抜抵抗力を確認。",null,"接続部引張強さ試験を実施し、自社基準の33.0～180.0kN/ｍに対して、35.6～216.5kNであり、自社基準を満足することを確認。\n散水試験を実施し、雨量強度100mm/hの降雨を1時間与えたときの侵食土量が従来の植生シートの17ｇに対して、ｸﾞﾘｰﾝﾃﾗｽｼｰﾄは0.43gであり、耐侵食性能が高いことを確認。\n植生試験を実施し、砂質土の表面にシートを設置した模型地盤を野外に放置した際の7週間経過後の植被率（α）が従来の植生シートの65％に対して、ｸﾞﾘｰﾝﾃﾗｽｼｰﾄは80%であり、緑化性能が高いことを確認。\n引張強度試験を実施し、引張強度（引張速度20％/min）が従来の植生シートの縦方向：2.0ｋN/m、横方向：0.6ｋN/mに対して、グリーンテラスシートは縦方向：3.8kN/m、横方向：2.8kN/mであり、引張強度が高いことを確認。\n促進耐候性試験を実施し、紫外線を1000時間（2～3年相当）照射後ｸﾞﾘｰﾝﾃﾗｽｼｰﾄの強度保持率は、縦方向：99.6%、横方向：86.7%であり、ｸﾞﾘｰﾝﾃﾗｽｼｰﾄを構成する補強ﾈｯﾄと不織布は分解されないことを確認。",null,"接続部引張強さ試験を実施し、自社基準の33.0～180.0kN/ｍに対して、35.6～216.5kNであり、自社基準を満足することを確認。\n散水試験を実施し、雨量強度100mm/hの降雨を1時間与えたときの侵食土量が従来の植生シートの17ｇに対して、ｸﾞﾘｰﾝﾃﾗｽｼｰﾄは0.43gであり、耐侵食性能が高いことを確認。\n植生試験を実施し、砂質土の表面にシートを設置した模型地盤を野外に放置した際の7週間経過後の植被率（α）が従来の植生シートの65％に対して、ｸﾞﾘｰﾝﾃﾗｽｼｰﾄは80%であり、緑化性能が高いことを確認。\n引張強度試験を実施し、引張強度（引張速度20％/min）が従来の植生シートの縦方向：2.0ｋN/m、横方向：0.6ｋN/mに対して、グリーンテラスシートは縦方向：3.8kN/m、横方向：2.8kN/mであり、引張強度が高いことを確認。\n促進耐候性試験を実施し、紫外線を1000時間（2～3年相当）照射後ｸﾞﾘｰﾝﾃﾗｽｼｰﾄの強度保持率は、縦方向：99.6%、横方向：86.7%であり、ｸﾞﾘｰﾝﾃﾗｽｼｰﾄを構成する補強ﾈｯﾄと不織布は分解されないことを確認。",null,"接続部引張強さ試験を実施し、自社基準の33.0～180.0kN/ｍに対して、35.6～216.5kNであり、自社基準を満足することを確認。\n散水試験を実施し、雨量強度100mm/hの降雨を1時間与えたときの侵食土量が従来の植生シートの17ｇに対して、ｸﾞﾘｰﾝﾃﾗｽｼｰﾄは0.43gであり、耐侵食性能が高いことを確認。\n植生試験を実施し、砂質土の表面にシートを設置した模型地盤を野外に放置した際の7週間経過後の植被率（α）が従来の植生シートの65％に対して、ｸﾞﾘｰﾝﾃﾗｽｼｰﾄは80%であり、緑化性能が高いことを確認。\n引張強度試験を実施し、引張強度（引張速度20％/min）が従来の植生シートの縦方向：2.0ｋN/m、横方向：0.6ｋN/mに対して、グリーンテラスシートは縦方向：3.8kN/m、横方向：2.8kN/mであり、引張強度が高いことを確認。\n促進耐候性試験を実施し、紫外線を1000時間（2～3年相当）照射後ｸﾞﾘｰﾝﾃﾗｽｼｰﾄの強度保持率は、縦方向：99.6%、横方向：86.7%であり、ｸﾞﾘｰﾝﾃﾗｽｼｰﾄを構成する補強ﾈｯﾄと不織布は分解されないことを確認。",null,"接続部引張強さ試験を実施し、自社基準の33.0～180.0kN/ｍに対して、35.6～216.5kNであり、自社基準を満足することを確認。\n散水試験を実施し、雨量強度100mm/hの降雨を1時間与えたときの侵食土量が従来の植生シートの17ｇに対して、ｸﾞﾘｰﾝﾃﾗｽｼｰﾄは0.43gであり、耐侵食性能が高いことを確認。\n植生試験を実施し、砂質土の表面にシートを設置した模型地盤を野外に放置した際の7週間経過後の植被率（α）が従来の植生シートの65％に対して、ｸﾞﾘｰﾝﾃﾗｽｼｰﾄは80%であり、緑化性能が高いことを確認。\n引張強度試験を実施し、引張強度（引張速度20％/min）が従来の植生シートの縦方向：2.0ｋN/m、横方向：0.6ｋN/mに対して、グリーンテラスシートは縦方向：3.8kN/m、横方向：2.8kN/mであり、引張強度が高いことを確認。\n促進耐候性試験を実施し、紫外線を1000時間（2～3年相当）照射後ｸﾞﾘｰﾝﾃﾗｽｼｰﾄの強度保持率は、縦方向：99.6%、横方向：86.7%であり、ｸﾞﾘｰﾝﾃﾗｽｼｰﾄを構成する補強ﾈｯﾄと不織布は分解されないことを確認。",null,"接続部引張強さ試験を実施し、自社基準の33.0～180.0kN/ｍに対して、35.6～216.5kNであり、自社基準を満足することを確認。\n散水試験を実施し、雨量強度100mm/hの降雨を1時間与えたときの侵食土量が従来の植生シートの17ｇに対して、ｸﾞﾘｰﾝﾃﾗｽｼｰﾄは0.43gであり、耐侵食性能が高いことを確認。\n植生試験を実施し、砂質土の表面にシートを設置した模型地盤を野外に放置した際の7週間経過後の植被率（α）が従来の植生シートの65％に対して、ｸﾞﾘｰﾝﾃﾗｽｼｰﾄは80%であり、緑化性能が高いことを確認。\n引張強度試験を実施し、引張強度（引張速度20％/min）が従来の植生シートの縦方向：2.0ｋN/m、横方向：0.6ｋN/mに対して、グリーンテラスシートは縦方向：3.8kN/m、横方向：2.8kN/mであり、引張強度が高いことを確認。\n促進耐候性試験を実施し、紫外線を1000時間（2～3年相当）照射後ｸﾞﾘｰﾝﾃﾗｽｼｰﾄの強度保持率は、縦方向：99.6%、横方向：86.7%であり、ｸﾞﾘｰﾝﾃﾗｽｼｰﾄを構成する補強ﾈｯﾄと不織布は分解されないことを確認。",null,"接続部引張強さ試験を実施し、自社基準の33.0～180.0kN/ｍに対して、35.6～216.5kNであり、自社基準を満足することを確認。\n散水試験を実施し、雨量強度100mm/hの降雨を1時間与えたときの侵食土量が従来の植生シートの17ｇに対して、ｸﾞﾘｰﾝﾃﾗｽｼｰﾄは0.43gであり、耐侵食性能が高いことを確認。\n植生試験を実施し、砂質土の表面にシートを設置した模型地盤を野外に放置した際の7週間経過後の植被率（α）が従来の植生シートの65％に対して、ｸﾞﾘｰﾝﾃﾗｽｼｰﾄは80%であり、緑化性能が高いことを確認。\n引張強度試験を実施し、引張強度（引張速度20％/min）が従来の植生シートの縦方向：2.0ｋN/m、横方向：0.6ｋN/mに対して、グリーンテラスシートは縦方向：3.8kN/m、横方向：2.8kN/mであり、引張強度が高いことを確認。\n促進耐候性試験を実施し、紫外線を1000時間（2～3年相当）照射後ｸﾞﾘｰﾝﾃﾗｽｼｰﾄの強度保持率は、縦方向：99.6%、横方向：86.7%であり、ｸﾞﾘｰﾝﾃﾗｽｼｰﾄを構成する補強ﾈｯﾄと不織布は分解されないことを確認。",null,"接続部引張強さ試験を実施し、自社基準の33.0～180.0kN/ｍに対して、35.6～216.5kNであり、自社基準を満足することを確認。\n散水試験を実施し、雨量強度100mm/hの降雨を1時間与えたときの侵食土量が従来の植生シートの17ｇに対して、ｸﾞﾘｰﾝﾃﾗｽｼｰﾄは0.43gであり、耐侵食性能が高いことを確認。\n植生試験を実施し、砂質土の表面にシートを設置した模型地盤を野外に放置した際の7週間経過後の植被率（α）が従来の植生シートの65％に対して、ｸﾞﾘｰﾝﾃﾗｽｼｰﾄは80%であり、緑化性能が高いことを確認。\n引張強度試験を実施し、引張強度（引張速度20％/min）が従来の植生シートの縦方向：2.0ｋN/m、横方向：0.6ｋN/mに対して、グリーンテラスシートは縦方向：3.8kN/m、横方向：2.8kN/mであり、引張強度が高いことを確認。\n促進耐候性試験を実施し、紫外線を1000時間（2～3年相当）照射後ｸﾞﾘｰﾝﾃﾗｽｼｰﾄの強度保持率は、縦方向：99.6%、横方向：86.7%であり、ｸﾞﾘｰﾝﾃﾗｽｼｰﾄを構成する補強ﾈｯﾄと不織布は分解されないことを確認。",null,"接続部引張強さ試験を実施し、自社基準の33.0～180.0kN/ｍに対して、35.6～216.5kNであり、自社基準を満足することを確認。\n散水試験を実施し、雨量強度100mm/hの降雨を1時間与えたときの侵食土量が従来の植生シートの17ｇに対して、ｸﾞﾘｰﾝﾃﾗｽｼｰﾄは0.43gであり、耐侵食性能が高いことを確認。\n植生試験を実施し、砂質土の表面にシートを設置した模型地盤を野外に放置した際の7週間経過後の植被率（α）が従来の植生シートの65％に対して、ｸﾞﾘｰﾝﾃﾗｽｼｰﾄは80%であり、緑化性能が高いことを確認。\n引張強度試験を実施し、引張強度（引張速度20％/min）が従来の植生シートの縦方向：2.0ｋN/m、横方向：0.6ｋN/mに対して、グリーンテラスシートは縦方向：3.8kN/m、横方向：2.8kN/mであり、引張強度が高いことを確認。\n促進耐候性試験を実施し、紫外線を1000時間（2～3年相当）照射後ｸﾞﾘｰﾝﾃﾗｽｼｰﾄの強度保持率は、縦方向：99.6%、横方向：86.7%であり、ｸﾞﾘｰﾝﾃﾗｽｼｰﾄを構成する補強ﾈｯﾄと不織布は分解されないことを確認。",null,"／",{"$error":"#N/A"},"／",{"$error":"#N/A"},"／",{"$error":"#N/A"},"／",{"$error":"#N/A"},"／",{"$error":"#N/A"},"／",{"$error":"#N/A"},"／",{"$error":"#N/A"},"／",{"$error":"#N/A"},"／",{"$error":"#N/A"},"／",{"$error":"#N/A"},"／",{"$error":"#N/A"},"／",{"$error":"#N/A"}]
[null,"⑰","施工実績\n（過去３年）","国土交通省：活用効果調査表数",null,"17件（九州で5件）",{"$error":"#N/A"},"17件（九州で5件）",{"$error":"#N/A"},"17件（九州で5件）",{"$error":"#N/A"},"17件（九州で5件）",{"$error":"#N/A"},"17件（九州で5件）",{"$error":"#N/A"},"17件（九州で5件）",{"$error":"#N/A"},"17件（九州で5件）",{"$error":"#N/A"},"17件（九州で5件）",{"$error":"#N/A"},"17件（九州で5件）",{"$error":"#N/A"},"0件（九州で0件）",{"$error":"#N/A"},"0件（九州で0件）",{"$error":"#N/A"},"0件（九州で0件）",{"$error":"#N/A"},"0件（九州で0件）",{"$error":"#N/A"},"0件（九州で0件）",{"$error":"#N/A"},"0件（九州で0件）",{"$error":"#N/A"},"0件（九州で0件）",{"$error":"#N/A"},"0件（九州で0件）",{"$error":"#N/A"},"0件（九州で0件）",{"$error":"#N/A"},"0件（九州で0件）",{"$error":"#N/A"},"0件（九州で0件）",{"$error":"#N/A"},"0件（九州で0件）",{"$error":"#N/A"},"0件（九州で0件）",{"$error":"#N/A"},"0件（九州で0件）",{"$error":"#N/A"},"0件（九州で0件）",{"$error":"#N/A"},"0件（九州で0件）",{"$error":"#N/A"},"7件（九州で3件）",{"$error":"#N/A"},"7件（九州で3件）",{"$error":"#N/A"},"7件（九州で3件）",{"$error":"#N/A"},"7件（九州で3件）",{"$error":"#N/A"},"7件（九州で3件）",{"$error":"#N/A"},"7件（九州で3件）",{"$error":"#N/A"},"7件（九州で3件）",{"$error":"#N/A"},"7件（九州で3件）",{"$error":"#N/A"},"1件（九州で0件）",{"$error":"#N/A"},"1件（九州で0件）",{"$error":"#N/A"},"1件（九州で0件）",{"$error":"#N/A"},"1件（九州で0件）",{"$error":"#N/A"},"1件（九州で0件）",{"$error":"#N/A"},"1件（九州で0件）",{"$error":"#N/A"},"1件（九州で0件）",{"$error":"#N/A"},"1件（九州で0件）",{"$error":"#N/A"},"1件（九州で1件）",{"$error":"#N/A"},"1件（九州で1件）",{"$error":"#N/A"},"1件（九州で1件）",{"$error":"#N/A"},"1件（九州で1件）",{"$error":"#N/A"},"1件（九州で1件）",{"$error":"#N/A"},"1件（九州で1件）",{"$error":"#N/A"},"1件（九州で1件）",{"$error":"#N/A"},"1件（九州で1件）",{"$error":"#N/A"},"0件（九州で0件）",{"$error":"#N/A"},"0件（九州で0件）",{"$error":"#N/A"},"0件（九州で0件）",{"$error":"#N/A"},"0件（九州で0件）",{"$error":"#N/A"},"0件（九州で0件）",{"$error":"#N/A"},"0件（九州で0件）",{"$error":"#N/A"},"0件（九州で0件）",{"$error":"#N/A"},"0件（九州で0件）",{"$error":"#N/A"},"94件（九州で34件）",{"$error":"#N/A"},"94件（九州で34件）",{"$error":"#N/A"},"94件（九州で34件）",{"$error":"#N/A"},"94件（九州で34件）",{"$error":"#N/A"},"94件（九州で34件）",{"$error":"#N/A"},"94件（九州で34件）",{"$error":"#N/A"},"94件（九州で34件）",{"$error":"#N/A"},"94件（九州で34件）",{"$error":"#N/A"},"37件（九州で1件）",{"$error":"#N/A"},"37件（九州で1件）",{"$error":"#N/A"},"37件（九州で1件）",{"$error":"#N/A"},"37件（九州で1件）",{"$error":"#N/A"},"37件（九州で1件）",{"$error":"#N/A"},"37件（九州で1件）",{"$error":"#N/A"},"37件（九州で1件）",{"$error":"#N/A"},"37件（九州で1件）",{"$error":"#N/A"},"36件（九州で14件）",{"$error":"#N/A"},"36件（九州で14件）",{"$error":"#N/A"},"36件（九州で14件）",{"$error":"#N/A"},"36件（九州で14件）",{"$error":"#N/A"},"36件（九州で14件）",{"$error":"#N/A"},"36件（九州で14件）",{"$error":"#N/A"},"36件（九州で14件）",{"$error":"#N/A"},"36件（九州で14件）",{"$error":"#N/A"},"／",{"$error":"#N/A"},"／",{"$error":"#N/A"},"／",{"$error":"#N/A"},"／",{"$error":"#N/A"},"／",{"$error":"#N/A"},"／",{"$error":"#N/A"},"／",{"$error":"#N/A"},"／",{"$error":"#N/A"},"0件（九州で0件）",null,"0件（九州で0件）",{"$error":"#N/A"},"0件（九州で0件）",{"$error":"#N/A"},"0件（九州で0件）",{"$error":"#N/A"},"0件（九州で0件）",{"$error":"#N/A"},"0件（九州で0件）",{"$error":"#N/A"},"0件（九州で0件）",{"$error":"#N/A"},"0件（九州で0件）",{"$error":"#N/A"},"0件（九州で0件）",{"$error":"#N/A"},"0件（九州で0件）",{"$error":"#N/A"},"0件（九州で0件）",{"$error":"#N/A"},"0件（九州で0件）",{"$error":"#N/A"},"0件（九州で0件）",{"$error":"#N/A"},"0件（九州で0件）",{"$error":"#N/A"},"0件（九州で0件）",{"$error":"#N/A"},"0件（九州で0件）",{"$error":"#N/A"},"0件（九州で0件）",{"$error":"#N/A"},"0件（九州で0件）",{"$error":"#N/A"},"0件（九州で0件）",{"$error":"#N/A"},"0件（九州で0件）",{"$error":"#N/A"},"0件（九州で0件）",{"$error":"#N/A"},"0件（九州で0件）",{"$error":"#N/A"},"0件（九州で0件）",{"$error":"#N/A"},"0件（九州で0件）",{"$error":"#N/A"},"／",{"$error":"#N/A"},"／",{"$error":"#N/A"},"／",{"$error":"#N/A"},"／",{"$error":"#N/A"},"／",{"$error":"#N/A"},"／",{"$error":"#N/A"},"／",{"$error":"#N/A"},"／",{"$error":"#N/A"},"／",{"$error":"#N/A"},"／",{"$error":"#N/A"},"／",{"$error":"#N/A"},"／",{"$error":"#N/A"}]
[null,null,null,"地方自治体：開発者ヒアリング",null,"383件（九州で68件）",{"$error":"#N/A"},"383件（九州で68件）",{"$error":"#N/A"},"383件（九州で68件）",{"$error":"#N/A"},"383件（九州で68件）",{"$error":"#N/A"},"383件（九州で68件）",{"$error":"#N/A"},"383件（九州で68件）",{"$error":"#N/A"},"383件（九州で68件）",{"$error":"#N/A"},"383件（九州で68件）",{"$error":"#N/A"},"383件（九州で68件）",{"$error":"#N/A"},"4件（九州で2件）",{"$error":"#N/A"},"4件（九州で2件）",{"$error":"#N/A"},"4件（九州で2件）",{"$error":"#N/A"},"4件（九州で2件）",{"$error":"#N/A"},"4件（九州で2件）",{"$error":"#N/A"},"4件（九州で2件）",{"$error":"#N/A"},"4件（九州で2件）",{"$error":"#N/A"},"4件（九州で2件）",{"$error":"#N/A"},"25件（九州で4件）",{"$error":"#N/A"},"25件（九州で4件）",{"$error":"#N/A"},"25件（九州で4件）",{"$error":"#N/A"},"25件（九州で4件）",{"$error":"#N/A"},"25件（九州で4件）",{"$error":"#N/A"},"25件（九州で4件）",{"$error":"#N/A"},"25件（九州で4件）",{"$error":"#N/A"},"25件（九州で4件）",{"$error":"#N/A"},"222件（九州で45件）",{"$error":"#N/A"},"222件（九州で45件）",{"$error":"#N/A"},"222件（九州で45件）",{"$error":"#N/A"},"222件（九州で45件）",{"$error":"#N/A"},"222件（九州で45件）",{"$error":"#N/A"},"222件（九州で45件）",{"$error":"#N/A"},"222件（九州で45件）",{"$error":"#N/A"},"222件（九州で45件）",{"$error":"#N/A"},"19件（九州で0件）",{"$error":"#N/A"},"19件（九州で0件）",{"$error":"#N/A"},"19件（九州で0件）",{"$error":"#N/A"},"19件（九州で0件）",{"$error":"#N/A"},"19件（九州で0件）",{"$error":"#N/A"},"19件（九州で0件）",{"$error":"#N/A"},"19件（九州で0件）",{"$error":"#N/A"},"19件（九州で0件）",{"$error":"#N/A"},"49件（九州で14件）",{"$error":"#N/A"},"49件（九州で14件）",{"$error":"#N/A"},"49件（九州で14件）",{"$error":"#N/A"},"49件（九州で14件）",{"$error":"#N/A"},"49件（九州で14件）",{"$error":"#N/A"},"49件（九州で14件）",{"$error":"#N/A"},"49件（九州で14件）",{"$error":"#N/A"},"49件（九州で14件）",{"$error":"#N/A"},"0件（九州で0件）",{"$error":"#N/A"},"0件（九州で0件）",{"$error":"#N/A"},"0件（九州で0件）",{"$error":"#N/A"},"0件（九州で0件）",{"$error":"#N/A"},"0件（九州で0件）",{"$error":"#N/A"},"0件（九州で0件）",{"$error":"#N/A"},"0件（九州で0件）",{"$error":"#N/A"},"0件（九州で0件）",{"$error":"#N/A"},"1280件（九州で289件件）",{"$error":"#N/A"},"1280件（九州で289件件）",{"$error":"#N/A"},"1280件（九州で289件件）",{"$error":"#N/A"},"1280件（九州で289件件）",{"$error":"#N/A"},"1280件（九州で289件件）",{"$error":"#N/A"},"1280件（九州で289件件）",{"$error":"#N/A"},"1280件（九州で289件件）",{"$error":"#N/A"},"1280件（九州で289件件）",{"$error":"#N/A"},"12件（九州で0件）",{"$error":"#N/A"},"12件（九州で0件）",{"$error":"#N/A"},"12件（九州で0件）",{"$error":"#N/A"},"12件（九州で0件）",{"$error":"#N/A"},"12件（九州で0件）",{"$error":"#N/A"},"12件（九州で0件）",{"$error":"#N/A"},"12件（九州で0件）",{"$error":"#N/A"},"12件（九州で0件）",{"$error":"#N/A"},"1320件（九州で256件）",{"$error":"#N/A"},"1320件（九州で256件）",{"$error":"#N/A"},"1320件（九州で256件）",{"$error":"#N/A"},"1320件（九州で256件）",{"$error":"#N/A"},"1320件（九州で256件）",{"$error":"#N/A"},"1320件（九州で256件）",{"$error":"#N/A"},"1320件（九州で256件）",{"$error":"#N/A"},"1320件（九州で256件）",{"$error":"#N/A"},"／",{"$error":"#N/A"},"／",{"$error":"#N/A"},"／",{"$error":"#N/A"},"／",{"$error":"#N/A"},"／",{"$error":"#N/A"},"／",{"$error":"#N/A"},"／",{"$error":"#N/A"},"／",{"$error":"#N/A"},"16件（九州で2件）",null,"16件（九州で2件）",{"$error":"#N/A"},"16件（九州で2件）",{"$error":"#N/A"},"16件（九州で2件）",{"$error":"#N/A"},"16件（九州で2件）",{"$error":"#N/A"},"16件（九州で2件）",{"$error":"#N/A"},"16件（九州で2件）",{"$error":"#N/A"},"16件（九州で2件）",{"$error":"#N/A"},"5件（九州で0件）",{"$error":"#N/A"},"5件（九州で0件）",{"$error":"#N/A"},"5件（九州で0件）",{"$error":"#N/A"},"5件（九州で0件）",{"$error":"#N/A"},"5件（九州で0件）",{"$error":"#N/A"},"5件（九州で0件）",{"$error":"#N/A"},"5件（九州で0件）",{"$error":"#N/A"},"5件（九州で0件）",{"$error":"#N/A"},"33件（九州で28件）",{"$error":"#N/A"},"33件（九州で28件）",{"$error":"#N/A"},"33件（九州で28件）",{"$error":"#N/A"},"33件（九州で28件）",{"$error":"#N/A"},"33件（九州で28件）",{"$error":"#N/A"},"33件（九州で28件）",{"$error":"#N/A"},"33件（九州で28件）",{"$error":"#N/A"},"33件（九州で28件）",{"$error":"#N/A"},"／",{"$error":"#N/A"},"／",{"$error":"#N/A"},"／",{"$error":"#N/A"},"／",{"$error":"#N/A"},"／",{"$error":"#N/A"},"／",{"$error":"#N/A"},"／",{"$error":"#N/A"},"／",{"$error":"#N/A"},"／",{"$error":"#N/A"},"／",{"$error":"#N/A"},"／",{"$error":"#N/A"},"／",{"$error":"#N/A"}]
[null,null,null,"その他：開発者ヒアリング",null,"76件（九州で5件）",{"$error":"#N/A"},"76件（九州で5件）",{"$error":"#N/A"},"76件（九州で5件）",{"$error":"#N/A"},"76件（九州で5件）",{"$error":"#N/A"},"76件（九州で5件）",{"$error":"#N/A"},"76件（九州で5件）",{"$error":"#N/A"},"76件（九州で5件）",{"$error":"#N/A"},"76件（九州で5件）",{"$error":"#N/A"},"76件（九州で5件）",{"$error":"#N/A"},"2件（九州で1件）",{"$error":"#N/A"},"2件（九州で1件）",{"$error":"#N/A"},"2件（九州で1件）",{"$error":"#N/A"},"2件（九州で1件）",{"$error":"#N/A"},"2件（九州で1件）",{"$error":"#N/A"},"2件（九州で1件）",{"$error":"#N/A"},"2件（九州で1件）",{"$error":"#N/A"},"2件（九州で1件）",{"$error":"#N/A"},"2件（九州で0件）",{"$error":"#N/A"},"2件（九州で0件）",{"$error":"#N/A"},"2件（九州で0件）",{"$error":"#N/A"},"2件（九州で0件）",{"$error":"#N/A"},"2件（九州で0件）",{"$error":"#N/A"},"2件（九州で0件）",{"$error":"#N/A"},"2件（九州で0件）",{"$error":"#N/A"},"2件（九州で0件）",{"$error":"#N/A"},"34件（九州で4件）",{"$error":"#N/A"},"34件（九州で4件）",{"$error":"#N/A"},"34件（九州で4件）",{"$error":"#N/A"},"34件（九州で4件）",{"$error":"#N/A"},"34件（九州で4件）",{"$error":"#N/A"},"34件（九州で4件）",{"$error":"#N/A"},"34件（九州で4件）",{"$error":"#N/A"},"34件（九州で4件）",{"$error":"#N/A"},"2件（九州で1件）",{"$error":"#N/A"},"2件（九州で1件）",{"$error":"#N/A"},"2件（九州で1件）",{"$error":"#N/A"},"2件（九州で1件）",{"$error":"#N/A"},"2件（九州で1件）",{"$error":"#N/A"},"2件（九州で1件）",{"$error":"#N/A"},"2件（九州で1件）",{"$error":"#N/A"},"2件（九州で1件）",{"$error":"#N/A"},"0件（九州で0件）",{"$error":"#N/A"},"0件（九州で0件）",{"$error":"#N/A"},"0件（九州で0件）",{"$error":"#N/A"},"0件（九州で0件）",{"$error":"#N/A"},"0件（九州で0件）",{"$error":"#N/A"},"0件（九州で0件）",{"$error":"#N/A"},"0件（九州で0件）",{"$error":"#N/A"},"0件（九州で0件）",{"$error":"#N/A"},"0件（九州で0件）",{"$error":"#N/A"},"0件（九州で0件）",{"$error":"#N/A"},"0件（九州で0件）",{"$error":"#N/A"},"0件（九州で0件）",{"$error":"#N/A"},"0件（九州で0件）",{"$error":"#N/A"},"0件（九州で0件）",{"$error":"#N/A"},"0件（九州で0件）",{"$error":"#N/A"},"0件（九州で0件）",{"$error":"#N/A"},"28件（九州で７件件）",{"$error":"#N/A"},"28件（九州で７件件）",{"$error":"#N/A"},"28件（九州で７件件）",{"$error":"#N/A"},"28件（九州で７件件）",{"$error":"#N/A"},"28件（九州で７件件）",{"$error":"#N/A"},"28件（九州で７件件）",{"$error":"#N/A"},"28件（九州で７件件）",{"$error":"#N/A"},"28件（九州で７件件）",{"$error":"#N/A"},"0件（九州で0件）",{"$error":"#N/A"},"0件（九州で0件）",{"$error":"#N/A"},"0件（九州で0件）",{"$error":"#N/A"},"0件（九州で0件）",{"$error":"#N/A"},"0件（九州で0件）",{"$error":"#N/A"},"0件（九州で0件）",{"$error":"#N/A"},"0件（九州で0件）",{"$error":"#N/A"},"0件（九州で0件）",{"$error":"#N/A"},"192件（九州で26件）",{"$error":"#N/A"},"192件（九州で26件）",{"$error":"#N/A"},"192件（九州で26件）",{"$error":"#N/A"},"192件（九州で26件）",{"$error":"#N/A"},"192件（九州で26件）",{"$error":"#N/A"},"192件（九州で26件）",{"$error":"#N/A"},"192件（九州で26件）",{"$error":"#N/A"},"192件（九州で26件）",{"$error":"#N/A"},"／",{"$error":"#N/A"},"／",{"$error":"#N/A"},"／",{"$error":"#N/A"},"／",{"$error":"#N/A"},"／",{"$error":"#N/A"},"／",{"$error":"#N/A"},"／",{"$error":"#N/A"},"／",{"$error":"#N/A"},"0件（九州で0件）",null,"0件（九州で0件）",{"$error":"#N/A"},"0件（九州で0件）",{"$error":"#N/A"},"0件（九州で0件）",{"$error":"#N/A"},"0件（九州で0件）",{"$error":"#N/A"},"0件（九州で0件）",{"$error":"#N/A"},"0件（九州で0件）",{"$error":"#N/A"},"0件（九州で0件）",{"$error":"#N/A"},"0件（九州で0件）",{"$error":"#N/A"},"0件（九州で0件）",{"$error":"#N/A"},"0件（九州で0件）",{"$error":"#N/A"},"0件（九州で0件）",{"$error":"#N/A"},"0件（九州で0件）",{"$error":"#N/A"},"0件（九州で0件）",{"$error":"#N/A"},"0件（九州で0件）",{"$error":"#N/A"},"0件（九州で0件）",{"$error":"#N/A"},"7件（九州で5件）",{"$error":"#N/A"},"7件（九州で5件）",{"$error":"#N/A"},"7件（九州で5件）",{"$error":"#N/A"},"7件（九州で5件）",{"$error":"#N/A"},"7件（九州で5件）",{"$error":"#N/A"},"7件（九州で5件）",{"$error":"#N/A"},"7件（九州で5件）",{"$error":"#N/A"},"7件（九州で5件）",{"$error":"#N/A"},"／",{"$error":"#N/A"},"／",{"$error":"#N/A"},"／",{"$error":"#N/A"},"／",{"$error":"#N/A"},"／",{"$error":"#N/A"},"／",{"$error":"#N/A"},"／",{"$error":"#N/A"},"／",{"$error":"#N/A"},"／",{"$error":"#N/A"},"／",{"$error":"#N/A"},"／",{"$error":"#N/A"},"／",{"$error":"#N/A"}]
[null,"⑱","特許等","特許",null,"特許4380156 壁面材による壁面構造（フラットパネル）　特許4282445 擁壁背面の抗張部材取付構造（フラットパネル連結金具）",{"$error":"#N/A"},"特許4380156 壁面材による壁面構造（フラットパネル）　特許4282445 擁壁背面の抗張部材取付構造（フラットパネル連結金具）",{"$error":"#N/A"},"特許4380156 壁面材による壁面構造（フラットパネル）　特許4282445 擁壁背面の抗張部材取付構造（フラットパネル連結金具）",{"$error":"#N/A"},"特許4380156 壁面材による壁面構造（フラットパネル）　特許4282445 擁壁背面の抗張部材取付構造（フラットパネル連結金具）",{"$error":"#N/A"},"特許4380156 壁面材による壁面構造（フラットパネル）　特許4282445 擁壁背面の抗張部材取付構造（フラットパネル連結金具）",{"$error":"#N/A"},"特許4380156 壁面材による壁面構造（フラットパネル）　特許4282445 擁壁背面の抗張部材取付構造（フラットパネル連結金具）",{"$error":"#N/A"},"特許4380156 壁面材による壁面構造（フラットパネル）　特許4282445 擁壁背面の抗張部材取付構造（フラットパネル連結金具）",{"$error":"#N/A"},"特許4380156 壁面材による壁面構造（フラットパネル）　特許4282445 擁壁背面の抗張部材取付構造（フラットパネル連結金具）",{"$error":"#N/A"},"特許4380156 壁面材による壁面構造（フラットパネル）　特許4282445 擁壁背面の抗張部材取付構造（フラットパネル連結金具）",{"$error":"#N/A"},"特許第5843550号　補強土擁壁及びその施工法",{"$error":"#N/A"},"特許第5843550号　補強土擁壁及びその施工法",{"$error":"#N/A"},"特許第5843550号　補強土擁壁及びその施工法",{"$error":"#N/A"},"特許第5843550号　補強土擁壁及びその施工法",{"$error":"#N/A"},"特許第5843550号　補強土擁壁及びその施工法",{"$error":"#N/A"},"特許第5843550号　補強土擁壁及びその施工法",{"$error":"#N/A"},"特許第5843550号　補強土擁壁及びその施工法",{"$error":"#N/A"},"特許第5843550号　補強土擁壁及びその施工法",{"$error":"#N/A"},"特許6298250 擁壁の連結構造 テラグリッド補強土工法",{"$error":"#N/A"},"特許6298250 擁壁の連結構造 テラグリッド補強土工法",{"$error":"#N/A"},"特許6298250 擁壁の連結構造 テラグリッド補強土工法",{"$error":"#N/A"},"特許6298250 擁壁の連結構造 テラグリッド補強土工法",{"$error":"#N/A"},"特許6298250 擁壁の連結構造 テラグリッド補強土工法",{"$error":"#N/A"},"特許6298250 擁壁の連結構造 テラグリッド補強土工法",{"$error":"#N/A"},"特許6298250 擁壁の連結構造 テラグリッド補強土工法",{"$error":"#N/A"},"特許6298250 擁壁の連結構造 テラグリッド補強土工法",{"$error":"#N/A"},"-",{"$error":"#N/A"},"-",{"$error":"#N/A"},"-",{"$error":"#N/A"},"-",{"$error":"#N/A"},"-",{"$error":"#N/A"},"-",{"$error":"#N/A"},"-",{"$error":"#N/A"},"-",{"$error":"#N/A"},"特許第3883551号　補強土壁構築具、特許第5565993号　補強土壁構築具およびこれを用いた補強土壁",{"$error":"#N/A"},"特許第3883551号　補強土壁構築具、特許第5565993号　補強土壁構築具およびこれを用いた補強土壁",{"$error":"#N/A"},"特許第3883551号　補強土壁構築具、特許第5565993号　補強土壁構築具およびこれを用いた補強土壁",{"$error":"#N/A"},"特許第3883551号　補強土壁構築具、特許第5565993号　補強土壁構築具およびこれを用いた補強土壁",{"$error":"#N/A"},"特許第3883551号　補強土壁構築具、特許第5565993号　補強土壁構築具およびこれを用いた補強土壁",{"$error":"#N/A"},"特許第3883551号　補強土壁構築具、特許第5565993号　補強土壁構築具およびこれを用いた補強土壁",{"$error":"#N/A"},"特許第3883551号　補強土壁構築具、特許第5565993号　補強土壁構築具およびこれを用いた補強土壁",{"$error":"#N/A"},"特許第3883551号　補強土壁構築具、特許第5565993号　補強土壁構築具およびこれを用いた補強土壁",{"$error":"#N/A"},"第5899358号 寿命評価可能な擁壁構造に使用する擁壁壁面材",{"$error":"#N/A"},"第5899358号 寿命評価可能な擁壁構造に使用する擁壁壁面材",{"$error":"#N/A"},"第5899358号 寿命評価可能な擁壁構造に使用する擁壁壁面材",{"$error":"#N/A"},"第5899358号 寿命評価可能な擁壁構造に使用する擁壁壁面材",{"$error":"#N/A"},"第5899358号 寿命評価可能な擁壁構造に使用する擁壁壁面材",{"$error":"#N/A"},"第5899358号 寿命評価可能な擁壁構造に使用する擁壁壁面材",{"$error":"#N/A"},"第5899358号 寿命評価可能な擁壁構造に使用する擁壁壁面材",{"$error":"#N/A"},"第5899358号 寿命評価可能な擁壁構造に使用する擁壁壁面材",{"$error":"#N/A"},"特願：2018-081285外壁部材",{"$error":"#N/A"},"特願：2018-081285外壁部材",{"$error":"#N/A"},"特願：2018-081285外壁部材",{"$error":"#N/A"},"特願：2018-081285外壁部材",{"$error":"#N/A"},"特願：2018-081285外壁部材",{"$error":"#N/A"},"特願：2018-081285外壁部材",{"$error":"#N/A"},"特願：2018-081285外壁部材",{"$error":"#N/A"},"特願：2018-081285外壁部材",{"$error":"#N/A"},"-",{"$error":"#N/A"},"-",{"$error":"#N/A"},"-",{"$error":"#N/A"},"-",{"$error":"#N/A"},"-",{"$error":"#N/A"},"-",{"$error":"#N/A"},"-",{"$error":"#N/A"},"-",{"$error":"#N/A"},"特許3911148号　補強土擁壁",{"$error":"#N/A"},"特許3911148号　補強土擁壁",{"$error":"#N/A"},"特許3911148号　補強土擁壁",{"$error":"#N/A"},"特許3911148号　補強土擁壁",{"$error":"#N/A"},"特許3911148号　補強土擁壁",{"$error":"#N/A"},"特許3911148号　補強土擁壁",{"$error":"#N/A"},"特許3911148号　補強土擁壁",{"$error":"#N/A"},"特許3911148号　補強土擁壁",{"$error":"#N/A"},"-",{"$error":"#N/A"},"-",{"$error":"#N/A"},"-",{"$error":"#N/A"},"-",{"$error":"#N/A"},"-",{"$error":"#N/A"},"-",{"$error":"#N/A"},"-",{"$error":"#N/A"},"-",{"$error":"#N/A"},"／",{"$error":"#N/A"},"／",{"$error":"#N/A"},"／",{"$error":"#N/A"},"／",{"$error":"#N/A"},"／",{"$error":"#N/A"},"／",{"$error":"#N/A"},"／",{"$error":"#N/A"},"／",{"$error":"#N/A"},"-",null,"-",{"$error":"#N/A"},"-",{"$error":"#N/A"},"-",{"$error":"#N/A"},"-",{"$error":"#N/A"},"-",{"$error":"#N/A"},"-",{"$error":"#N/A"},"-",{"$error":"#N/A"},"第6668089号「沈下追従可能な補強土壁およびその工法」",{"$error":"#N/A"},"第6668089号「沈下追従可能な補強土壁およびその工法」",{"$error":"#N/A"},"第6668089号「沈下追従可能な補強土壁およびその工法」",{"$error":"#N/A"},"第6668089号「沈下追従可能な補強土壁およびその工法」",{"$error":"#N/A"},"第6668089号「沈下追従可能な補強土壁およびその工法」",{"$error":"#N/A"},"第6668089号「沈下追従可能な補強土壁およびその工法」",{"$error":"#N/A"},"第6668089号「沈下追従可能な補強土壁およびその工法」",{"$error":"#N/A"},"第6668089号「沈下追従可能な補強土壁およびその工法」",{"$error":"#N/A"},"第7016443号「植生シートおよび緑化用補強土壁」",{"$error":"#N/A"},"第7016443号「植生シートおよび緑化用補強土壁」",{"$error":"#N/A"},"第7016443号「植生シートおよび緑化用補強土壁」",{"$error":"#N/A"},"第7016443号「植生シートおよび緑化用補強土壁」",{"$error":"#N/A"},"第7016443号「植生シートおよび緑化用補強土壁」",{"$error":"#N/A"},"第7016443号「植生シートおよび緑化用補強土壁」",{"$error":"#N/A"},"第7016443号「植生シートおよび緑化用補強土壁」",{"$error":"#N/A"},"第7016443号「植生シートおよび緑化用補強土壁」",{"$error":"#N/A"},"／",{"$error":"#N/A"},"／",{"$error":"#N/A"},"／",{"$error":"#N/A"},"／",{"$error":"#N/A"},"／",{"$error":"#N/A"},"／",{"$error":"#N/A"},"／",{"$error":"#N/A"},"／",{"$error":"#N/A"},"／",{"$error":"#N/A"},"／",{"$error":"#N/A"},"／",{"$error":"#N/A"},"／",{"$error":"#N/A"}]
[null,null,null,"建設技術審査証明",null,"一般財団法人　土木研究センター　建技審証0808号　平成30年12月（更新）",{"$error":"#N/A"},"一般財団法人　土木研究センター　建技審証0808号　平成30年12月（更新）",{"$error":"#N/A"},"一般財団法人　土木研究センター　建技審証0808号　平成30年12月（更新）",{"$error":"#N/A"},"一般財団法人　土木研究センター　建技審証0808号　平成30年12月（更新）",{"$error":"#N/A"},"一般財団法人　土木研究センター　建技審証0808号　平成30年12月（更新）",{"$error":"#N/A"},"一般財団法人　土木研究センター　建技審証0808号　平成30年12月（更新）",{"$error":"#N/A"},"一般財団法人　土木研究センター　建技審証0808号　平成30年12月（更新）",{"$error":"#N/A"},"一般財団法人　土木研究センター　建技審証0808号　平成30年12月（更新）",{"$error":"#N/A"},"一般財団法人　土木研究センター　建技審証0808号　平成30年12月（更新）",{"$error":"#N/A"},"-",{"$error":"#N/A"},"-",{"$error":"#N/A"},"-",{"$error":"#N/A"},"-",{"$error":"#N/A"},"-",{"$error":"#N/A"},"-",{"$error":"#N/A"},"-",{"$error":"#N/A"},"-",{"$error":"#N/A"},"一般社団法人 土木研究センター 建技審証0808号 平成30年12月（更新）",{"$error":"#N/A"},"一般社団法人 土木研究センター 建技審証0808号 平成30年12月（更新）",{"$error":"#N/A"},"一般社団法人 土木研究センター 建技審証0808号 平成30年12月（更新）",{"$error":"#N/A"},"一般社団法人 土木研究センター 建技審証0808号 平成30年12月（更新）",{"$error":"#N/A"},"一般社団法人 土木研究センター 建技審証0808号 平成30年12月（更新）",{"$error":"#N/A"},"一般社団法人 土木研究センター 建技審証0808号 平成30年12月（更新）",{"$error":"#N/A"},"一般社団法人 土木研究センター 建技審証0808号 平成30年12月（更新）",{"$error":"#N/A"},"一般社団法人 土木研究センター 建技審証0808号 平成30年12月（更新）",{"$error":"#N/A"},"一般社団法人 土木研究センター 建技審証0201テンサ― 平成14年5月（内容変更：平成29年5月）",{"$error":"#N/A"},"一般社団法人 土木研究センター 建技審証0201テンサ― 平成14年5月（内容変更：平成29年5月）",{"$error":"#N/A"},"一般社団法人 土木研究センター 建技審証0201テンサ― 平成14年5月（内容変更：平成29年5月）",{"$error":"#N/A"},"一般社団法人 土木研究センター 建技審証0201テンサ― 平成14年5月（内容変更：平成29年5月）",{"$error":"#N/A"},"一般社団法人 土木研究センター 建技審証0201テンサ― 平成14年5月（内容変更：平成29年5月）",{"$error":"#N/A"},"一般社団法人 土木研究センター 建技審証0201テンサ― 平成14年5月（内容変更：平成29年5月）",{"$error":"#N/A"},"一般社団法人 土木研究センター 建技審証0201テンサ― 平成14年5月（内容変更：平成29年5月）",{"$error":"#N/A"},"一般社団法人 土木研究センター 建技審証0201テンサ― 平成14年5月（内容変更：平成29年5月）",{"$error":"#N/A"},"-",{"$error":"#N/A"},"-",{"$error":"#N/A"},"-",{"$error":"#N/A"},"-",{"$error":"#N/A"},"-",{"$error":"#N/A"},"-",{"$error":"#N/A"},"-",{"$error":"#N/A"},"-",{"$error":"#N/A"},"-",{"$error":"#N/A"},"-",{"$error":"#N/A"},"-",{"$error":"#N/A"},"-",{"$error":"#N/A"},"-",{"$error":"#N/A"},"-",{"$error":"#N/A"},"-",{"$error":"#N/A"},"-",{"$error":"#N/A"},"-",{"$error":"#N/A"},"-",{"$error":"#N/A"},"-",{"$error":"#N/A"},"-",{"$error":"#N/A"},"-",{"$error":"#N/A"},"-",{"$error":"#N/A"},"-",{"$error":"#N/A"},"-",{"$error":"#N/A"},"-",{"$error":"#N/A"},"-",{"$error":"#N/A"},"-",{"$error":"#N/A"},"-",{"$error":"#N/A"},"-",{"$error":"#N/A"},"-",{"$error":"#N/A"},"-",{"$error":"#N/A"},"-",{"$error":"#N/A"},"-",{"$error":"#N/A"},"-",{"$error":"#N/A"},"-",{"$error":"#N/A"},"-",{"$error":"#N/A"},"-",{"$error":"#N/A"},"-",{"$error":"#N/A"},"-",{"$error":"#N/A"},"-",{"$error":"#N/A"},"-",{"$error":"#N/A"},"-",{"$error":"#N/A"},"-",{"$error":"#N/A"},"-",{"$error":"#N/A"},"-",{"$error":"#N/A"},"-",{"$error":"#N/A"},"-",{"$error":"#N/A"},"-",{"$error":"#N/A"},"／",{"$error":"#N/A"},"／",{"$error":"#N/A"},"／",{"$error":"#N/A"},"／",{"$error":"#N/A"},"／",{"$error":"#N/A"},"／",{"$error":"#N/A"},"／",{"$error":"#N/A"},"／",{"$error":"#N/A"},"-",null,"-",{"$error":"#N/A"},"-",{"$error":"#N/A"},"-",{"$error":"#N/A"},"-",{"$error":"#N/A"},"-",{"$error":"#N/A"},"-",{"$error":"#N/A"},"-",{"$error":"#N/A"},"-",{"$error":"#N/A"},"-",{"$error":"#N/A"},"-",{"$error":"#N/A"},"-",{"$error":"#N/A"},"-",{"$error":"#N/A"},"-",{"$error":"#N/A"},"-",{"$error":"#N/A"},"-",{"$error":"#N/A"},"-",{"$error":"#N/A"},"-",{"$error":"#N/A"},"-",{"$error":"#N/A"},"-",{"$error":"#N/A"},"-",{"$error":"#N/A"},"-",{"$error":"#N/A"},"-",{"$error":"#N/A"},"-",{"$error":"#N/A"},"／",{"$error":"#N/A"},"／",{"$error":"#N/A"},"／",{"$error":"#N/A"},"／",{"$error":"#N/A"},"／",{"$error":"#N/A"},"／",{"$error":"#N/A"},"／",{"$error":"#N/A"},"／",{"$error":"#N/A"},"／",{"$error":"#N/A"},"／",{"$error":"#N/A"},"／",{"$error":"#N/A"},"／",{"$error":"#N/A"}]
[null,"⑲","作業空間",null,null,"施工ヤードは補強材敷設幅を確保すれば施工可能",{"$error":"#N/A"},"施工ヤードは補強材敷設幅を確保すれば施工可能",{"$error":"#N/A"},"施工ヤードは補強材敷設幅を確保すれば施工可能",{"$error":"#N/A"},"施工ヤードは補強材敷設幅を確保すれば施工可能",{"$error":"#N/A"},"施工ヤードは補強材敷設幅を確保すれば施工可能",{"$error":"#N/A"},"施工ヤードは補強材敷設幅を確保すれば施工可能",{"$error":"#N/A"},"施工ヤードは補強材敷設幅を確保すれば施工可能",{"$error":"#N/A"},"施工ヤードは補強材敷設幅を確保すれば施工可能",{"$error":"#N/A"},"施工ヤードは補強材敷設幅を確保すれば施工可能",{"$error":"#N/A"},"・コンクリートブロックの現場への搬入が可能な現場。施工スペース:10m×10m=100㎡",{"$error":"#N/A"},"・コンクリートブロックの現場への搬入が可能な現場。施工スペース:10m×10m=100㎡",{"$error":"#N/A"},"・コンクリートブロックの現場への搬入が可能な現場。施工スペース:10m×10m=100㎡",{"$error":"#N/A"},"・コンクリートブロックの現場への搬入が可能な現場。施工スペース:10m×10m=100㎡",{"$error":"#N/A"},"・コンクリートブロックの現場への搬入が可能な現場。施工スペース:10m×10m=100㎡",{"$error":"#N/A"},"・コンクリートブロックの現場への搬入が可能な現場。施工スペース:10m×10m=100㎡",{"$error":"#N/A"},"・コンクリートブロックの現場への搬入が可能な現場。施工スペース:10m×10m=100㎡",{"$error":"#N/A"},"・コンクリートブロックの現場への搬入が可能な現場。施工スペース:10m×10m=100㎡",{"$error":"#N/A"},"ヤード幅2.5m以上×施工延長L",{"$error":"#N/A"},"ヤード幅2.5m以上×施工延長L",{"$error":"#N/A"},"ヤード幅2.5m以上×施工延長L",{"$error":"#N/A"},"ヤード幅2.5m以上×施工延長L",{"$error":"#N/A"},"ヤード幅2.5m以上×施工延長L",{"$error":"#N/A"},"ヤード幅2.5m以上×施工延長L",{"$error":"#N/A"},"ヤード幅2.5m以上×施工延長L",{"$error":"#N/A"},"ヤード幅2.5m以上×施工延長L",{"$error":"#N/A"},"施工ヤード：施工機械稼働範囲,材料ヤード：施工量によって変化。標準規模施工で5×5ｍ程度",{"$error":"#N/A"},"施工ヤード：バックホウ旋回半径3～8ｍ程度,資材ヤード：5×5ｍ程度",{"$error":"#N/A"},"施工ヤード：施工機械稼働範囲,材料ヤード：施工量によって変化。標準規模施工で5×5ｍ程度",{"$error":"#N/A"},"施工ヤード：施工機械稼働範囲,材料ヤード：施工量によって変化。標準規模施工で5×5ｍ程度",{"$error":"#N/A"},"施工ヤード：施工機械稼働範囲,材料ヤード：施工量によって変化。標準規模施工で5×5ｍ程度",{"$error":"#N/A"},"施工ヤード：施工機械稼働範囲,材料ヤード：施工量によって変化。標準規模施工で5×5ｍ程度",{"$error":"#N/A"},"施工ヤード：施工機械稼働範囲,材料ヤード：施工量によって変化。標準規模施工で5×5ｍ程度",{"$error":"#N/A"},"施工ヤード：施工機械稼働範囲,材料ヤード：施工量によって変化。標準規模施工で5×5ｍ程度",{"$error":"#N/A"},"施工ヤードは補強材敷設幅を確保すれば施工可能",{"$error":"#N/A"},"施工ヤードは補強材敷設幅を確保すれば施工可能",{"$error":"#N/A"},"施工ヤードは補強材敷設幅を確保すれば施工可能",{"$error":"#N/A"},"施工ヤードは補強材敷設幅を確保すれば施工可能",{"$error":"#N/A"},"施工ヤードは補強材敷設幅を確保すれば施工可能",{"$error":"#N/A"},"施工ヤードは補強材敷設幅を確保すれば施工可能",{"$error":"#N/A"},"施工ヤードは補強材敷設幅を確保すれば施工可能",{"$error":"#N/A"},"施工ヤードは補強材敷設幅を確保すれば施工可能",{"$error":"#N/A"},"施工ヤード　3ｍx8m以上（パネルの組み立て重機による作業が可能な箇所）",{"$error":"#N/A"},"施工ヤード　3ｍx8m以上（パネルの組み立て重機による作業が可能な箇所）",{"$error":"#N/A"},"施工ヤード　3ｍx8m以上（パネルの組み立て重機による作業が可能な箇所）",{"$error":"#N/A"},"施工ヤード　3ｍx8m以上（パネルの組み立て重機による作業が可能な箇所）",{"$error":"#N/A"},"施工ヤード　3ｍx8m以上（パネルの組み立て重機による作業が可能な箇所）",{"$error":"#N/A"},"施工ヤード　3ｍx8m以上（パネルの組み立て重機による作業が可能な箇所）",{"$error":"#N/A"},"施工ヤード　3ｍx8m以上（パネルの組み立て重機による作業が可能な箇所）",{"$error":"#N/A"},"施工ヤード　3ｍx8m以上（パネルの組み立て重機による作業が可能な箇所）",{"$error":"#N/A"},"・改良土の撹拌混合エリアが必要(撹拌混合専用バックホウの稼働とダンプへの積込に最低10m×10m程度)",{"$error":"#N/A"},"・改良土の撹拌混合エリアが必要(撹拌混合専用バックホウの稼働とダンプへの積込に最低10m×10m程度)",{"$error":"#N/A"},"・改良土の撹拌混合エリアが必要(撹拌混合専用バックホウの稼働とダンプへの積込に最低10m×10m程度)",{"$error":"#N/A"},"・改良土の撹拌混合エリアが必要(撹拌混合専用バックホウの稼働とダンプへの積込に最低10m×10m程度)",{"$error":"#N/A"},"・改良土の撹拌混合エリアが必要(撹拌混合専用バックホウの稼働とダンプへの積込に最低10m×10m程度)",{"$error":"#N/A"},"・改良土の撹拌混合エリアが必要(撹拌混合専用バックホウの稼働とダンプへの積込に最低10m×10m程度)",{"$error":"#N/A"},"・改良土の撹拌混合エリアが必要(撹拌混合専用バックホウの稼働とダンプへの積込に最低10m×10m程度)",{"$error":"#N/A"},"・改良土の撹拌混合エリアが必要(撹拌混合専用バックホウの稼働とダンプへの積込に最低10m×10m程度)",{"$error":"#N/A"},"最小補強材長(ストリップ)の確保が可能な箇所",{"$error":"#N/A"},"最小補強材長(ストリップ)の確保が可能な箇所",{"$error":"#N/A"},"最小補強材長(ストリップ)の確保が可能な箇所",{"$error":"#N/A"},"最小補強材長(ストリップ)の確保が可能な箇所",{"$error":"#N/A"},"最小補強材長(ストリップ)の確保が可能な箇所",{"$error":"#N/A"},"最小補強材長(ストリップ)の確保が可能な箇所",{"$error":"#N/A"},"最小補強材長(ストリップ)の確保が可能な箇所",{"$error":"#N/A"},"最小補強材長(ストリップ)の確保が可能な箇所",{"$error":"#N/A"},"鋼製枠は軽量で搬入が容易。保管スペースは15㎡程度。",{"$error":"#N/A"},"鋼製枠は軽量で搬入が容易。保管スペースは15㎡程度。",{"$error":"#N/A"},"鋼製枠は軽量で搬入が容易。保管スペースは15㎡程度。",{"$error":"#N/A"},"鋼製枠は軽量で搬入が容易。保管スペースは15㎡程度。",{"$error":"#N/A"},"鋼製枠は軽量で搬入が容易。保管スペースは15㎡程度。",{"$error":"#N/A"},"鋼製枠は軽量で搬入が容易。保管スペースは15㎡程度。",{"$error":"#N/A"},"鋼製枠は軽量で搬入が容易。保管スペースは15㎡程度。",{"$error":"#N/A"},"鋼製枠は軽量で搬入が容易。保管スペースは15㎡程度。",{"$error":"#N/A"},"施工ヤード　3ｍx8m以上（パネルの組み立て重機による作業が可能な箇所）",{"$error":"#N/A"},"施工ヤード　3ｍx8m以上（パネルの組み立て重機による作業が可能な箇所）",{"$error":"#N/A"},"施工ヤード　3ｍx8m以上（パネルの組み立て重機による作業が可能な箇所）",{"$error":"#N/A"},"施工ヤード　3ｍx8m以上（パネルの組み立て重機による作業が可能な箇所）",{"$error":"#N/A"},"施工ヤード　3ｍx8m以上（パネルの組み立て重機による作業が可能な箇所）",{"$error":"#N/A"},"施工ヤード　3ｍx8m以上（パネルの組み立て重機による作業が可能な箇所）",{"$error":"#N/A"},"施工ヤード　3ｍx8m以上（パネルの組み立て重機による作業が可能な箇所）",{"$error":"#N/A"},"施工ヤード　3ｍx8m以上（パネルの組み立て重機による作業が可能な箇所）",{"$error":"#N/A"},"／",{"$error":"#N/A"},"／",{"$error":"#N/A"},"／",{"$error":"#N/A"},"／",{"$error":"#N/A"},"／",{"$error":"#N/A"},"／",{"$error":"#N/A"},"／",{"$error":"#N/A"},"／",{"$error":"#N/A"},"施工ヤード：施工に支障のない幅として0.4Hかつ3.0ｍ（H：壁高）",null,"施工ヤード：施工に支障のない幅として0.4Hかつ3.0ｍ（H：壁高）",{"$error":"#N/A"},"施工ヤード：施工に支障のない幅として0.4Hかつ3.0ｍ（H：壁高）",{"$error":"#N/A"},"施工ヤード：施工に支障のない幅として0.4Hかつ3.0ｍ（H：壁高）",{"$error":"#N/A"},"施工ヤード：施工に支障のない幅として0.4Hかつ3.0ｍ（H：壁高）",{"$error":"#N/A"},"施工ヤード：施工に支障のない幅として0.4Hかつ3.0ｍ（H：壁高）",{"$error":"#N/A"},"施工ヤード：施工に支障のない幅として0.4Hかつ3.0ｍ（H：壁高）",{"$error":"#N/A"},"施工ヤード：施工に支障のない幅として0.4Hかつ3.0ｍ（H：壁高）",{"$error":"#N/A"},"壁背面側は補強材敷設幅を確保できれば施工可能。",{"$error":"#N/A"},"壁背面側は補強材敷設幅を確保できれば施工可能。",{"$error":"#N/A"},"壁背面側は補強材敷設幅を確保できれば施工可能。",{"$error":"#N/A"},"壁背面側は補強材敷設幅を確保できれば施工可能。",{"$error":"#N/A"},"壁背面側は補強材敷設幅を確保できれば施工可能。",{"$error":"#N/A"},"壁背面側は補強材敷設幅を確保できれば施工可能。",{"$error":"#N/A"},"壁背面側は補強材敷設幅を確保できれば施工可能。",{"$error":"#N/A"},"壁背面側は補強材敷設幅を確保できれば施工可能。",{"$error":"#N/A"},"施工ヤード：3ｍ×3ｍ、資材ヤード：3ｍ×10ｍ",{"$error":"#N/A"},"施工ヤード：3ｍ×3ｍ、資材ヤード：3ｍ×10ｍ",{"$error":"#N/A"},"施工ヤード：3ｍ×3ｍ、資材ヤード：3ｍ×10ｍ",{"$error":"#N/A"},"施工ヤード：3ｍ×3ｍ、資材ヤード：3ｍ×10ｍ",{"$error":"#N/A"},"施工ヤード：3ｍ×3ｍ、資材ヤード：3ｍ×10ｍ",{"$error":"#N/A"},"施工ヤード：3ｍ×3ｍ、資材ヤード：3ｍ×10ｍ",{"$error":"#N/A"},"施工ヤード：3ｍ×3ｍ、資材ヤード：3ｍ×10ｍ",{"$error":"#N/A"},"施工ヤード：3ｍ×3ｍ、資材ヤード：3ｍ×10ｍ",{"$error":"#N/A"},"／",{"$error":"#N/A"},"／",{"$error":"#N/A"},"／",{"$error":"#N/A"},"／",{"$error":"#N/A"},"／",{"$error":"#N/A"},"／",{"$error":"#N/A"},"／",{"$error":"#N/A"},"／",{"$error":"#N/A"},"／",{"$error":"#N/A"},"／",{"$error":"#N/A"},"／",{"$error":"#N/A"},"／",{"$error":"#N/A"}]
[null,"⑳","標準使用機械",null,null,"ブルドーザ、バックホウ、締固め機械（プレートコンパクタ、振動ローラー等）",{"$error":"#N/A"},"ブルドーザ、バックホウ、締固め機械（プレートコンパクタ、振動ローラー等）",{"$error":"#N/A"},"ブルドーザ、バックホウ、締固め機械（プレートコンパクタ、振動ローラー等）",{"$error":"#N/A"},"ブルドーザ、バックホウ、締固め機械（プレートコンパクタ、振動ローラー等）",{"$error":"#N/A"},"ブルドーザ、バックホウ、締固め機械（プレートコンパクタ、振動ローラー等）",{"$error":"#N/A"},"ブルドーザ、バックホウ、締固め機械（プレートコンパクタ、振動ローラー等）",{"$error":"#N/A"},"ブルドーザ、バックホウ、締固め機械（プレートコンパクタ、振動ローラー等）",{"$error":"#N/A"},"ブルドーザ、バックホウ、締固め機械（プレートコンパクタ、振動ローラー等）",{"$error":"#N/A"},"ブルドーザ、バックホウ、締固め機械（プレートコンパクタ、振動ローラー等）",{"$error":"#N/A"},"ラフテレーンクレーン、バックホウ山積み、ブルドーザ、振動ローラ3～4t級",{"$error":"#N/A"},"ラフテレーンクレーン、バックホウ山積み、ブルドーザ、振動ローラ3～4t級",{"$error":"#N/A"},"ラフテレーンクレーン、バックホウ山積み、ブルドーザ、振動ローラ3～4t級",{"$error":"#N/A"},"ラフテレーンクレーン、バックホウ山積み、ブルドーザ、振動ローラ3～4t級",{"$error":"#N/A"},"ラフテレーンクレーン、バックホウ山積み、ブルドーザ、振動ローラ3～4t級",{"$error":"#N/A"},"ラフテレーンクレーン、バックホウ山積み、ブルドーザ、振動ローラ3～4t級",{"$error":"#N/A"},"ラフテレーンクレーン、バックホウ山積み、ブルドーザ、振動ローラ3～4t級",{"$error":"#N/A"},"ラフテレーンクレーン、バックホウ山積み、ブルドーザ、振動ローラ3～4t級",{"$error":"#N/A"},"バックホウ、締固め機械（ハンドガイドローラー、振動ローラー等）",{"$error":"#N/A"},"バックホウ、締固め機械（ハンドガイドローラー、振動ローラー等）",{"$error":"#N/A"},"バックホウ、締固め機械（ハンドガイドローラー、振動ローラー等）",{"$error":"#N/A"},"バックホウ、締固め機械（ハンドガイドローラー、振動ローラー等）",{"$error":"#N/A"},"バックホウ、締固め機械（ハンドガイドローラー、振動ローラー等）",{"$error":"#N/A"},"バックホウ、締固め機械（ハンドガイドローラー、振動ローラー等）",{"$error":"#N/A"},"バックホウ、締固め機械（ハンドガイドローラー、振動ローラー等）",{"$error":"#N/A"},"バックホウ、締固め機械（ハンドガイドローラー、振動ローラー等）",{"$error":"#N/A"},"バックホウ、振動ローラー",{"$error":"#N/A"},"バックホウ、振動ローラー",{"$error":"#N/A"},"バックホウ、振動ローラー",{"$error":"#N/A"},"バックホウ、振動ローラー",{"$error":"#N/A"},"バックホウ、振動ローラー",{"$error":"#N/A"},"バックホウ、振動ローラー",{"$error":"#N/A"},"バックホウ、振動ローラー",{"$error":"#N/A"},"バックホウ、振動ローラー",{"$error":"#N/A"},"ブルドーザー、バックホウ、タイヤローラ、振動ローラ、振動コンパクタ、ハンドガイドローラ",{"$error":"#N/A"},"ブルドーザー、バックホウ、タイヤローラ、振動ローラ、振動コンパクタ、ハンドガイドローラ",{"$error":"#N/A"},"ブルドーザー、バックホウ、タイヤローラ、振動ローラ、振動コンパクタ、ハンドガイドローラ",{"$error":"#N/A"},"ブルドーザー、バックホウ、タイヤローラ、振動ローラ、振動コンパクタ、ハンドガイドローラ",{"$error":"#N/A"},"ブルドーザー、バックホウ、タイヤローラ、振動ローラ、振動コンパクタ、ハンドガイドローラ",{"$error":"#N/A"},"ブルドーザー、バックホウ、タイヤローラ、振動ローラ、振動コンパクタ、ハンドガイドローラ",{"$error":"#N/A"},"ブルドーザー、バックホウ、タイヤローラ、振動ローラ、振動コンパクタ、ハンドガイドローラ",{"$error":"#N/A"},"ブルドーザー、バックホウ、タイヤローラ、振動ローラ、振動コンパクタ、ハンドガイドローラ",{"$error":"#N/A"},"ブルドーザー、バックホウ、振動コンパクター、タイヤローラー、振動ローラー、クレーン",{"$error":"#N/A"},"ブルドーザー、バックホウ、振動コンパクター、タイヤローラー、振動ローラー、クレーン",{"$error":"#N/A"},"ブルドーザー、バックホウ、振動コンパクター、タイヤローラー、振動ローラー、クレーン",{"$error":"#N/A"},"ブルドーザー、バックホウ、振動コンパクター、タイヤローラー、振動ローラー、クレーン",{"$error":"#N/A"},"ブルドーザー、バックホウ、振動コンパクター、タイヤローラー、振動ローラー、クレーン",{"$error":"#N/A"},"ブルドーザー、バックホウ、振動コンパクター、タイヤローラー、振動ローラー、クレーン",{"$error":"#N/A"},"ブルドーザー、バックホウ、振動コンパクター、タイヤローラー、振動ローラー、クレーン",{"$error":"#N/A"},"ブルドーザー、バックホウ、振動コンパクター、タイヤローラー、振動ローラー、クレーン",{"$error":"#N/A"},"バックホウ、振動ローラー、タンパ",{"$error":"#N/A"},"バックホウ、振動ローラー、タンパ",{"$error":"#N/A"},"バックホウ、振動ローラー、タンパ",{"$error":"#N/A"},"バックホウ、振動ローラー、タンパ",{"$error":"#N/A"},"バックホウ、振動ローラー、タンパ",{"$error":"#N/A"},"バックホウ、振動ローラー、タンパ",{"$error":"#N/A"},"バックホウ、振動ローラー、タンパ",{"$error":"#N/A"},"バックホウ、振動ローラー、タンパ",{"$error":"#N/A"},"バックホウ、ブルドーザー、振動ローラー、小型振動ローラ・振動コンパクター",{"$error":"#N/A"},"バックホウ、ブルドーザー、振動ローラー、小型振動ローラ・振動コンパクター",{"$error":"#N/A"},"バックホウ、ブルドーザー、振動ローラー、小型振動ローラ・振動コンパクター",{"$error":"#N/A"},"バックホウ、ブルドーザー、振動ローラー、小型振動ローラ・振動コンパクター",{"$error":"#N/A"},"バックホウ、ブルドーザー、振動ローラー、小型振動ローラ・振動コンパクター",{"$error":"#N/A"},"バックホウ、ブルドーザー、振動ローラー、小型振動ローラ・振動コンパクター",{"$error":"#N/A"},"バックホウ、ブルドーザー、振動ローラー、小型振動ローラ・振動コンパクター",{"$error":"#N/A"},"バックホウ、ブルドーザー、振動ローラー、小型振動ローラ・振動コンパクター",{"$error":"#N/A"},"バックホウ,振動ローラ,タンパ",{"$error":"#N/A"},"バックホウ,振動ローラ,タンパ",{"$error":"#N/A"},"バックホウ,振動ローラ,タンパ",{"$error":"#N/A"},"バックホウ,振動ローラ,タンパ",{"$error":"#N/A"},"バックホウ,振動ローラ,タンパ",{"$error":"#N/A"},"バックホウ,振動ローラ,タンパ",{"$error":"#N/A"},"バックホウ,振動ローラ,タンパ",{"$error":"#N/A"},"バックホウ,振動ローラ,タンパ",{"$error":"#N/A"},"ブルドーザー、バックホウ、振動コンパクター、タイヤローラー、振動ローラー、クレーン",{"$error":"#N/A"},"ブルドーザー、バックホウ、振動コンパクター、タイヤローラー、振動ローラー、クレーン",{"$error":"#N/A"},"ブルドーザー、バックホウ、振動コンパクター、タイヤローラー、振動ローラー、クレーン",{"$error":"#N/A"},"ブルドーザー、バックホウ、振動コンパクター、タイヤローラー、振動ローラー、クレーン",{"$error":"#N/A"},"ブルドーザー、バックホウ、振動コンパクター、タイヤローラー、振動ローラー、クレーン",{"$error":"#N/A"},"ブルドーザー、バックホウ、振動コンパクター、タイヤローラー、振動ローラー、クレーン",{"$error":"#N/A"},"ブルドーザー、バックホウ、振動コンパクター、タイヤローラー、振動ローラー、クレーン",{"$error":"#N/A"},"ブルドーザー、バックホウ、振動コンパクター、タイヤローラー、振動ローラー、クレーン",{"$error":"#N/A"},"／",{"$error":"#N/A"},"／",{"$error":"#N/A"},"／",{"$error":"#N/A"},"／",{"$error":"#N/A"},"／",{"$error":"#N/A"},"／",{"$error":"#N/A"},"／",{"$error":"#N/A"},"／",{"$error":"#N/A"},"トラッククレーン、ブルドーザ、振動ローラー、タイヤローラ、バックホウ",null,"トラッククレーン、ブルドーザ、振動ローラー、タイヤローラ、バックホウ",{"$error":"#N/A"},"トラッククレーン、ブルドーザ、振動ローラー、タイヤローラ、バックホウ",{"$error":"#N/A"},"トラッククレーン、ブルドーザ、振動ローラー、タイヤローラ、バックホウ",{"$error":"#N/A"},"トラッククレーン、ブルドーザ、振動ローラー、タイヤローラ、バックホウ",{"$error":"#N/A"},"トラッククレーン、ブルドーザ、振動ローラー、タイヤローラ、バックホウ",{"$error":"#N/A"},"トラッククレーン、ブルドーザ、振動ローラー、タイヤローラ、バックホウ",{"$error":"#N/A"},"トラッククレーン、ブルドーザ、振動ローラー、タイヤローラ、バックホウ",{"$error":"#N/A"},"ブルドーザー、バックホウ、振動コンパクター、タイヤローラー、振動ローラー、クレーン",{"$error":"#N/A"},"ブルドーザー、バックホウ、振動コンパクター、タイヤローラー、振動ローラー、クレーン",{"$error":"#N/A"},"ブルドーザー、バックホウ、振動コンパクター、タイヤローラー、振動ローラー、クレーン",{"$error":"#N/A"},"ブルドーザー、バックホウ、振動コンパクター、タイヤローラー、振動ローラー、クレーン",{"$error":"#N/A"},"ブルドーザー、バックホウ、振動コンパクター、タイヤローラー、振動ローラー、クレーン",{"$error":"#N/A"},"ブルドーザー、バックホウ、振動コンパクター、タイヤローラー、振動ローラー、クレーン",{"$error":"#N/A"},"ブルドーザー、バックホウ、振動コンパクター、タイヤローラー、振動ローラー、クレーン",{"$error":"#N/A"},"ブルドーザー、バックホウ、振動コンパクター、タイヤローラー、振動ローラー、クレーン",{"$error":"#N/A"},"バックホウ、振動ローラー（ハンドガイド式）、タンパ、振動コンパクタ",{"$error":"#N/A"},"バックホウ、振動ローラー（ハンドガイド式）、タンパ、振動コンパクタ",{"$error":"#N/A"},"バックホウ、振動ローラー（ハンドガイド式）、タンパ、振動コンパクタ",{"$error":"#N/A"},"バックホウ、振動ローラー（ハンドガイド式）、タンパ、振動コンパクタ",{"$error":"#N/A"},"バックホウ、振動ローラー（ハンドガイド式）、タンパ、振動コンパクタ",{"$error":"#N/A"},"バックホウ、振動ローラー（ハンドガイド式）、タンパ、振動コンパクタ",{"$error":"#N/A"},"バックホウ、振動ローラー（ハンドガイド式）、タンパ、振動コンパクタ",{"$error":"#N/A"},"バックホウ、振動ローラー（ハンドガイド式）、タンパ、振動コンパクタ",{"$error":"#N/A"},"／",{"$error":"#N/A"},"／",{"$error":"#N/A"},"／",{"$error":"#N/A"},"／",{"$error":"#N/A"},"／",{"$error":"#N/A"},"／",{"$error":"#N/A"},"／",{"$error":"#N/A"},"／",{"$error":"#N/A"},"／",{"$error":"#N/A"},"／",{"$error":"#N/A"},"／",{"$error":"#N/A"},"／",{"$error":"#N/A"}]
[null,"㉑","備考",null,null,"-",{"$error":"#N/A"},"-",{"$error":"#N/A"},"-",{"$error":"#N/A"},"-",{"$error":"#N/A"},"-",{"$error":"#N/A"},"-",{"$error":"#N/A"},"-",{"$error":"#N/A"},"-",{"$error":"#N/A"},"-",{"$error":"#N/A"},"-",{"$error":"#N/A"},"-",{"$error":"#N/A"},"-",{"$error":"#N/A"},"-",{"$error":"#N/A"},"-",{"$error":"#N/A"},"-",{"$error":"#N/A"},"-",{"$error":"#N/A"},"-",{"$error":"#N/A"},"-",{"$error":"#N/A"},"-",{"$error":"#N/A"},"-",{"$error":"#N/A"},"-",{"$error":"#N/A"},"-",{"$error":"#N/A"},"-",{"$error":"#N/A"},"-",{"$error":"#N/A"},"-",{"$error":"#N/A"},"-",{"$error":"#N/A"},"-",{"$error":"#N/A"},"-",{"$error":"#N/A"},"-",{"$error":"#N/A"},"-",{"$error":"#N/A"},"-",{"$error":"#N/A"},"-",{"$error":"#N/A"},"-",{"$error":"#N/A"},"-",{"$error":"#N/A"},"-",{"$error":"#N/A"},"-",{"$error":"#N/A"},"-",{"$error":"#N/A"},"-",{"$error":"#N/A"},"-",{"$error":"#N/A"},"-",{"$error":"#N/A"},"-",{"$error":"#N/A"},"-",{"$error":"#N/A"},"-",{"$error":"#N/A"},"-",{"$error":"#N/A"},"-",{"$error":"#N/A"},"-",{"$error":"#N/A"},"-",{"$error":"#N/A"},"-",{"$error":"#N/A"},"-",{"$error":"#N/A"},"-",{"$error":"#N/A"},"-",{"$error":"#N/A"},"-",{"$error":"#N/A"},"-",{"$error":"#N/A"},"-",{"$error":"#N/A"},"-",{"$error":"#N/A"},"-",{"$error":"#N/A"},"-",{"$error":"#N/A"},"-",{"$error":"#N/A"},"-",{"$error":"#N/A"},"-",{"$error":"#N/A"},"-",{"$error":"#N/A"},"-",{"$error":"#N/A"},"-",{"$error":"#N/A"},"-",{"$error":"#N/A"},"-",{"$error":"#N/A"},"-",{"$error":"#N/A"},"-",{"$error":"#N/A"},"-",{"$error":"#N/A"},"-",{"$error":"#N/A"},"-",{"$error":"#N/A"},"-",{"$error":"#N/A"},"-",{"$error":"#N/A"},"-",{"$error":"#N/A"},"-",{"$error":"#N/A"},"-",{"$error":"#N/A"},"-",{"$error":"#N/A"},"-",{"$error":"#N/A"},"-",{"$error":"#N/A"},"-",{"$error":"#N/A"},"-",{"$error":"#N/A"},"-",{"$error":"#N/A"},"／",{"$error":"#N/A"},"／",{"$error":"#N/A"},"／",{"$error":"#N/A"},"／",{"$error":"#N/A"},"／",{"$error":"#N/A"},"／",{"$error":"#N/A"},"／",{"$error":"#N/A"},"／",{"$error":"#N/A"},"-",null,"-",{"$error":"#N/A"},"-",{"$error":"#N/A"},"-",{"$error":"#N/A"},"-",{"$error":"#N/A"},"-",{"$error":"#N/A"},"-",{"$error":"#N/A"},"-",{"$error":"#N/A"},"-",{"$error":"#N/A"},"-",{"$error":"#N/A"},"-",{"$error":"#N/A"},"-",{"$error":"#N/A"},"-",{"$error":"#N/A"},"-",{"$error":"#N/A"},"-",{"$error":"#N/A"},"-",{"$error":"#N/A"},"-",{"$error":"#N/A"},"-",{"$error":"#N/A"},"-",{"$error":"#N/A"},"-",{"$error":"#N/A"},"-",{"$error":"#N/A"},"-",{"$error":"#N/A"},"-",{"$error":"#N/A"},"-",{"$error":"#N/A"},"／",{"$error":"#N/A"},"／",{"$error":"#N/A"},"／",{"$error":"#N/A"},"／",{"$error":"#N/A"},"／",{"$error":"#N/A"},"／",{"$error":"#N/A"},"／",{"$error":"#N/A"},"／",{"$error":"#N/A"},"／",{"$error":"#N/A"},"／",{"$error":"#N/A"},"／",{"$error":"#N/A"},"／",{"$error":"#N/A"}]
["総括","㉒","耐久性等",null,null,"・［新技術の特徴］：壁面材「フラットパネル」は、フラットな形状のため、壁面勾配を任意に設定できる。また壁面材同士を一体化させることにより、壁面全体で盛土の変形に抵抗する。壁面材は非常に軽く施工性を向上させた（補完情報より）。\n・［補強材の安全性］：土中引抜き試験により、自社基準の土のせん断応力の0.7倍以上が確保されていることを確認している（ＮＥＴＩＳ情報より）。\n・引張試験により自社基準の製品基準強度（EX-40:38(KN/ｍ）～EX-200：187（KN/ｍ））を上回っていることを確認している（ＮＥＴＩＳ情報より）。\n・［補強材の耐久性］：クリープ係数は、自社基準の0.60以上であることを確認している（ＮＥＴＩＳ情報より）。\n・促進耐候性試験により、自社基準の照射時間1000時間の強度低下が10％以下であることを確認している（ＮＥＴＩＳ情報より）。",{"$error":"#N/A"},"・［新技術の特徴］：壁面材「フラットパネル」は、フラットな形状のため、壁面勾配を任意に設定できる。また壁面材同士を一体化させることにより、壁面全体で盛土の変形に抵抗する。壁面材は非常に軽く施工性を向上させた（補完情報より）。\n・［補強材の安全性］：土中引抜き試験により、自社基準の土のせん断応力の0.7倍以上が確保されていることを確認している（ＮＥＴＩＳ情報より）。\n・引張試験により自社基準の製品基準強度（EX-40:38(KN/ｍ）～EX-200：187（KN/ｍ））を上回っていることを確認している（ＮＥＴＩＳ情報より）。\n・［補強材の耐久性］：クリープ係数は、自社基準の0.60以上であることを確認している（ＮＥＴＩＳ情報より）。\n・促進耐候性試験により、自社基準の照射時間1000時間の強度低下が10％以下であることを確認している（ＮＥＴＩＳ情報より）。",{"$error":"#N/A"},"・［新技術の特徴］：壁面材「フラットパネル」は、フラットな形状のため、壁面勾配を任意に設定できる。また壁面材同士を一体化させることにより、壁面全体で盛土の変形に抵抗する。壁面材は非常に軽く施工性を向上させた（補完情報より）。\n・［補強材の安全性］：土中引抜き試験により、自社基準の土のせん断応力の0.7倍以上が確保されていることを確認している（ＮＥＴＩＳ情報より）。\n・引張試験により自社基準の製品基準強度（EX-40:38(KN/ｍ）～EX-200：187（KN/ｍ））を上回っていることを確認している（ＮＥＴＩＳ情報より）。\n・［補強材の耐久性］：クリープ係数は、自社基準の0.60以上であることを確認している（ＮＥＴＩＳ情報より）。\n・促進耐候性試験により、自社基準の照射時間1000時間の強度低下が10％以下であることを確認している（ＮＥＴＩＳ情報より）。",{"$error":"#N/A"},"・［新技術の特徴］：壁面材「フラットパネル」は、フラットな形状のため、壁面勾配を任意に設定できる。また壁面材同士を一体化させることにより、壁面全体で盛土の変形に抵抗する。壁面材は非常に軽く施工性を向上させた（補完情報より）。\n・［補強材の安全性］：土中引抜き試験により、自社基準の土のせん断応力の0.7倍以上が確保されていることを確認している（ＮＥＴＩＳ情報より）。\n・引張試験により自社基準の製品基準強度（EX-40:38(KN/ｍ）～EX-200：187（KN/ｍ））を上回っていることを確認している（ＮＥＴＩＳ情報より）。\n・［補強材の耐久性］：クリープ係数は、自社基準の0.60以上であることを確認している（ＮＥＴＩＳ情報より）。\n・促進耐候性試験により、自社基準の照射時間1000時間の強度低下が10％以下であることを確認している（ＮＥＴＩＳ情報より）。",{"$error":"#N/A"},"・［新技術の特徴］：壁面材「フラットパネル」は、フラットな形状のため、壁面勾配を任意に設定できる。また壁面材同士を一体化させることにより、壁面全体で盛土の変形に抵抗する。壁面材は非常に軽く施工性を向上させた（補完情報より）。\n・［補強材の安全性］：土中引抜き試験により、自社基準の土のせん断応力の0.7倍以上が確保されていることを確認している（ＮＥＴＩＳ情報より）。\n・引張試験により自社基準の製品基準強度（EX-40:38(KN/ｍ）～EX-200：187（KN/ｍ））を上回っていることを確認している（ＮＥＴＩＳ情報より）。\n・［補強材の耐久性］：クリープ係数は、自社基準の0.60以上であることを確認している（ＮＥＴＩＳ情報より）。\n・促進耐候性試験により、自社基準の照射時間1000時間の強度低下が10％以下であることを確認している（ＮＥＴＩＳ情報より）。",{"$error":"#N/A"},"・［新技術の特徴］：壁面材「フラットパネル」は、フラットな形状のため、壁面勾配を任意に設定できる。また壁面材同士を一体化させることにより、壁面全体で盛土の変形に抵抗する。壁面材は非常に軽く施工性を向上させた（補完情報より）。\n・［補強材の安全性］：土中引抜き試験により、自社基準の土のせん断応力の0.7倍以上が確保されていることを確認している（ＮＥＴＩＳ情報より）。\n・引張試験により自社基準の製品基準強度（EX-40:38(KN/ｍ）～EX-200：187（KN/ｍ））を上回っていることを確認している（ＮＥＴＩＳ情報より）。\n・［補強材の耐久性］：クリープ係数は、自社基準の0.60以上であることを確認している（ＮＥＴＩＳ情報より）。\n・促進耐候性試験により、自社基準の照射時間1000時間の強度低下が10％以下であることを確認している（ＮＥＴＩＳ情報より）。",{"$error":"#N/A"},"・［新技術の特徴］：壁面材「フラットパネル」は、フラットな形状のため、壁面勾配を任意に設定できる。また壁面材同士を一体化させることにより、壁面全体で盛土の変形に抵抗する。壁面材は非常に軽く施工性を向上させた（補完情報より）。\n・［補強材の安全性］：土中引抜き試験により、自社基準の土のせん断応力の0.7倍以上が確保されていることを確認している（ＮＥＴＩＳ情報より）。\n・引張試験により自社基準の製品基準強度（EX-40:38(KN/ｍ）～EX-200：187（KN/ｍ））を上回っていることを確認している（ＮＥＴＩＳ情報より）。\n・［補強材の耐久性］：クリープ係数は、自社基準の0.60以上であることを確認している（ＮＥＴＩＳ情報より）。\n・促進耐候性試験により、自社基準の照射時間1000時間の強度低下が10％以下であることを確認している（ＮＥＴＩＳ情報より）。",{"$error":"#N/A"},"・［新技術の特徴］：壁面材「フラットパネル」は、フラットな形状のため、壁面勾配を任意に設定できる。また壁面材同士を一体化させることにより、壁面全体で盛土の変形に抵抗する。壁面材は非常に軽く施工性を向上させた（補完情報より）。\n・［補強材の安全性］：土中引抜き試験により、自社基準の土のせん断応力の0.7倍以上が確保されていることを確認している（ＮＥＴＩＳ情報より）。\n・引張試験により自社基準の製品基準強度（EX-40:38(KN/ｍ）～EX-200：187（KN/ｍ））を上回っていることを確認している（ＮＥＴＩＳ情報より）。\n・［補強材の耐久性］：クリープ係数は、自社基準の0.60以上であることを確認している（ＮＥＴＩＳ情報より）。\n・促進耐候性試験により、自社基準の照射時間1000時間の強度低下が10％以下であることを確認している（ＮＥＴＩＳ情報より）。",{"$error":"#N/A"},"・［新技術の特徴］：壁面材「フラットパネル」は、フラットな形状のため、壁面勾配を任意に設定できる。また壁面材同士を一体化させることにより、壁面全体で盛土の変形に抵抗する。壁面材は非常に軽く施工性を向上させた（補完情報より）。\n・［補強材の安全性］：土中引抜き試験により、自社基準の土のせん断応力の0.7倍以上が確保されていることを確認している（ＮＥＴＩＳ情報より）。\n・引張試験により自社基準の製品基準強度（EX-40:38(KN/ｍ）～EX-200：187（KN/ｍ））を上回っていることを確認している（ＮＥＴＩＳ情報より）。\n・［補強材の耐久性］：クリープ係数は、自社基準の0.60以上であることを確認している（ＮＥＴＩＳ情報より）。\n・促進耐候性試験により、自社基準の照射時間1000時間の強度低下が10％以下であることを確認している（ＮＥＴＩＳ情報より）。",{"$error":"#N/A"},"・［新技術の特徴］：壁面材に汎用の地場産大型積みブロックを使用することから、コスト縮減が図れる。ブロックの控え厚さが0.35ｍと厚く、自立安定性がよく据付作業性と転圧作業時の安定性が向上する。壁面材と補強材の取付部は固定せず、沈下に対して追随できるように上下方向にスライド機能を付加した（NETIS情報・補完情報より）。\n・スライド機能の効果について、試験施工等の実証試験は実施していない（補完情報より）。\n・実物引抜き試験（地盤の拘束圧：8.0kN/m2）により、アンカー材の引抜き抵抗力1530kN/m2を確認している（NETIS情報より）。",{"$error":"#N/A"},"・［新技術の特徴］：壁面材に汎用の地場産大型積みブロックを使用することから、コスト縮減が図れる。ブロックの控え厚さが0.35ｍと厚く、自立安定性がよく据付作業性と転圧作業時の安定性が向上する。壁面材と補強材の取付部は固定せず、沈下に対して追随できるように上下方向にスライド機能を付加した（NETIS情報・補完情報より）。\n・スライド機能の効果について、試験施工等の実証試験は実施していない（補完情報より）。\n・実物引抜き試験（地盤の拘束圧：8.0kN/m2）により、アンカー材の引抜き抵抗力1530kN/m2を確認している（NETIS情報より）。",{"$error":"#N/A"},"・［新技術の特徴］：壁面材に汎用の地場産大型積みブロックを使用することから、コスト縮減が図れる。ブロックの控え厚さが0.35ｍと厚く、自立安定性がよく据付作業性と転圧作業時の安定性が向上する。壁面材と補強材の取付部は固定せず、沈下に対して追随できるように上下方向にスライド機能を付加した（NETIS情報・補完情報より）。\n・スライド機能の効果について、試験施工等の実証試験は実施していない（補完情報より）。\n・実物引抜き試験（地盤の拘束圧：8.0kN/m2）により、アンカー材の引抜き抵抗力1530kN/m2を確認している（NETIS情報より）。",{"$error":"#N/A"},"・［新技術の特徴］：壁面材に汎用の地場産大型積みブロックを使用することから、コスト縮減が図れる。ブロックの控え厚さが0.35ｍと厚く、自立安定性がよく据付作業性と転圧作業時の安定性が向上する。壁面材と補強材の取付部は固定せず、沈下に対して追随できるように上下方向にスライド機能を付加した（NETIS情報・補完情報より）。\n・スライド機能の効果について、試験施工等の実証試験は実施していない（補完情報より）。\n・実物引抜き試験（地盤の拘束圧：8.0kN/m2）により、アンカー材の引抜き抵抗力1530kN/m2を確認している（NETIS情報より）。",{"$error":"#N/A"},"・［新技術の特徴］：壁面材に汎用の地場産大型積みブロックを使用することから、コスト縮減が図れる。ブロックの控え厚さが0.35ｍと厚く、自立安定性がよく据付作業性と転圧作業時の安定性が向上する。壁面材と補強材の取付部は固定せず、沈下に対して追随できるように上下方向にスライド機能を付加した（NETIS情報・補完情報より）。\n・スライド機能の効果について、試験施工等の実証試験は実施していない（補完情報より）。\n・実物引抜き試験（地盤の拘束圧：8.0kN/m2）により、アンカー材の引抜き抵抗力1530kN/m2を確認している（NETIS情報より）。",{"$error":"#N/A"},"・［新技術の特徴］：壁面材に汎用の地場産大型積みブロックを使用することから、コスト縮減が図れる。ブロックの控え厚さが0.35ｍと厚く、自立安定性がよく据付作業性と転圧作業時の安定性が向上する。壁面材と補強材の取付部は固定せず、沈下に対して追随できるように上下方向にスライド機能を付加した（NETIS情報・補完情報より）。\n・スライド機能の効果について、試験施工等の実証試験は実施していない（補完情報より）。\n・実物引抜き試験（地盤の拘束圧：8.0kN/m2）により、アンカー材の引抜き抵抗力1530kN/m2を確認している（NETIS情報より）。",{"$error":"#N/A"},"・［新技術の特徴］：壁面材に汎用の地場産大型積みブロックを使用することから、コスト縮減が図れる。ブロックの控え厚さが0.35ｍと厚く、自立安定性がよく据付作業性と転圧作業時の安定性が向上する。壁面材と補強材の取付部は固定せず、沈下に対して追随できるように上下方向にスライド機能を付加した（NETIS情報・補完情報より）。\n・スライド機能の効果について、試験施工等の実証試験は実施していない（補完情報より）。\n・実物引抜き試験（地盤の拘束圧：8.0kN/m2）により、アンカー材の引抜き抵抗力1530kN/m2を確認している（NETIS情報より）。",{"$error":"#N/A"},"・［新技術の特徴］：壁面材に汎用の地場産大型積みブロックを使用することから、コスト縮減が図れる。ブロックの控え厚さが0.35ｍと厚く、自立安定性がよく据付作業性と転圧作業時の安定性が向上する。壁面材と補強材の取付部は固定せず、沈下に対して追随できるように上下方向にスライド機能を付加した（NETIS情報・補完情報より）。\n・スライド機能の効果について、試験施工等の実証試験は実施していない（補完情報より）。\n・実物引抜き試験（地盤の拘束圧：8.0kN/m2）により、アンカー材の引抜き抵抗力1530kN/m2を確認している（NETIS情報より）。",{"$error":"#N/A"},"・［新技術の特徴］：従来の鋼製壁面材と比較して軽量なため、搬入や組立時の運搬が容易であり、災害復旧の工事に使用できる。さらには壁面から露出する金属材料がないため、塩害や酸性土壌に対する耐久性が高く、海沿いや温泉地域や凍結防止剤を散布する地域での使用が期待できる（補完情報より）。\n・補強材の耐候性：照射時間1000時間の強度低下が10%以下であることを確認（NETIS情報より）。\n・補強材の耐薬品性：衝撃試験後に1000時間薬品浸漬した時の引張強度の強度保持率が80%以上であることを確認（NETIS情報より）。\n・壁面材の耐候性：促進暴露試験の結果，5000時間での強度保持率が100%を超えたことを確認（NETIS情報より）。",{"$error":"#N/A"},"・［新技術の特徴］：従来の鋼製壁面材と比較して軽量なため、搬入や組立時の運搬が容易であり、災害復旧の工事に使用できる。さらには壁面から露出する金属材料がないため、塩害や酸性土壌に対する耐久性が高く、海沿いや温泉地域や凍結防止剤を散布する地域での使用が期待できる（補完情報より）。\n・補強材の耐候性：照射時間1000時間の強度低下が10%以下であることを確認（NETIS情報より）。\n・補強材の耐薬品性：衝撃試験後に1000時間薬品浸漬した時の引張強度の強度保持率が80%以上であることを確認（NETIS情報より）。\n・壁面材の耐候性：促進暴露試験の結果，5000時間での強度保持率が100%を超えたことを確認（NETIS情報より）。",{"$error":"#N/A"},"・［新技術の特徴］：従来の鋼製壁面材と比較して軽量なため、搬入や組立時の運搬が容易であり、災害復旧の工事に使用できる。さらには壁面から露出する金属材料がないため、塩害や酸性土壌に対する耐久性が高く、海沿いや温泉地域や凍結防止剤を散布する地域での使用が期待できる（補完情報より）。\n・補強材の耐候性：照射時間1000時間の強度低下が10%以下であることを確認（NETIS情報より）。\n・補強材の耐薬品性：衝撃試験後に1000時間薬品浸漬した時の引張強度の強度保持率が80%以上であることを確認（NETIS情報より）。\n・壁面材の耐候性：促進暴露試験の結果，5000時間での強度保持率が100%を超えたことを確認（NETIS情報より）。",{"$error":"#N/A"},"・［新技術の特徴］：従来の鋼製壁面材と比較して軽量なため、搬入や組立時の運搬が容易であり、災害復旧の工事に使用できる。さらには壁面から露出する金属材料がないため、塩害や酸性土壌に対する耐久性が高く、海沿いや温泉地域や凍結防止剤を散布する地域での使用が期待できる（補完情報より）。\n・補強材の耐候性：照射時間1000時間の強度低下が10%以下であることを確認（NETIS情報より）。\n・補強材の耐薬品性：衝撃試験後に1000時間薬品浸漬した時の引張強度の強度保持率が80%以上であることを確認（NETIS情報より）。\n・壁面材の耐候性：促進暴露試験の結果，5000時間での強度保持率が100%を超えたことを確認（NETIS情報より）。",{"$error":"#N/A"},"・［新技術の特徴］：従来の鋼製壁面材と比較して軽量なため、搬入や組立時の運搬が容易であり、災害復旧の工事に使用できる。さらには壁面から露出する金属材料がないため、塩害や酸性土壌に対する耐久性が高く、海沿いや温泉地域や凍結防止剤を散布する地域での使用が期待できる（補完情報より）。\n・補強材の耐候性：照射時間1000時間の強度低下が10%以下であることを確認（NETIS情報より）。\n・補強材の耐薬品性：衝撃試験後に1000時間薬品浸漬した時の引張強度の強度保持率が80%以上であることを確認（NETIS情報より）。\n・壁面材の耐候性：促進暴露試験の結果，5000時間での強度保持率が100%を超えたことを確認（NETIS情報より）。",{"$error":"#N/A"},"・［新技術の特徴］：従来の鋼製壁面材と比較して軽量なため、搬入や組立時の運搬が容易であり、災害復旧の工事に使用できる。さらには壁面から露出する金属材料がないため、塩害や酸性土壌に対する耐久性が高く、海沿いや温泉地域や凍結防止剤を散布する地域での使用が期待できる（補完情報より）。\n・補強材の耐候性：照射時間1000時間の強度低下が10%以下であることを確認（NETIS情報より）。\n・補強材の耐薬品性：衝撃試験後に1000時間薬品浸漬した時の引張強度の強度保持率が80%以上であることを確認（NETIS情報より）。\n・壁面材の耐候性：促進暴露試験の結果，5000時間での強度保持率が100%を超えたことを確認（NETIS情報より）。",{"$error":"#N/A"},"・［新技術の特徴］：従来の鋼製壁面材と比較して軽量なため、搬入や組立時の運搬が容易であり、災害復旧の工事に使用できる。さらには壁面から露出する金属材料がないため、塩害や酸性土壌に対する耐久性が高く、海沿いや温泉地域や凍結防止剤を散布する地域での使用が期待できる（補完情報より）。\n・補強材の耐候性：照射時間1000時間の強度低下が10%以下であることを確認（NETIS情報より）。\n・補強材の耐薬品性：衝撃試験後に1000時間薬品浸漬した時の引張強度の強度保持率が80%以上であることを確認（NETIS情報より）。\n・壁面材の耐候性：促進暴露試験の結果，5000時間での強度保持率が100%を超えたことを確認（NETIS情報より）。",{"$error":"#N/A"},"・［新技術の特徴］：従来の鋼製壁面材と比較して軽量なため、搬入や組立時の運搬が容易であり、災害復旧の工事に使用できる。さらには壁面から露出する金属材料がないため、塩害や酸性土壌に対する耐久性が高く、海沿いや温泉地域や凍結防止剤を散布する地域での使用が期待できる（補完情報より）。\n・補強材の耐候性：照射時間1000時間の強度低下が10%以下であることを確認（NETIS情報より）。\n・補強材の耐薬品性：衝撃試験後に1000時間薬品浸漬した時の引張強度の強度保持率が80%以上であることを確認（NETIS情報より）。\n・壁面材の耐候性：促進暴露試験の結果，5000時間での強度保持率が100%を超えたことを確認（NETIS情報より）。",{"$error":"#N/A"},"・［新技術の特徴］：溶接金網の壁部材とジオグリッドテンサ―を基本部材とした補強土壁工法であり、壁面材は軽量であり人力運搬可能でクリッパー等を使用して現場で自由に切断出来、折れ点、曲線や、縦断勾配にも容易に対応できる。また、斜タイ材を用いないため壁面近傍における小型機械での締固めも容易にかつ確実に作業可能である（補完情報より）。\n・屋外曝露試験の結果、引張強度保持率はほぼ100%であり、太陽光線(紫外線)や風雨による劣化は8年間ほとんどないことを確認した（NETIS情報より）。\n・促進曝露試験25,000時間(屋外曝露50年相当)の結果、引張強度保持率はほぼ100%であり、長期にわたり太陽光線(紫外線)や風雨などによりほとんど劣化しないことを確認した（NETIS情報より）。",{"$error":"#N/A"},"・［新技術の特徴］：溶接金網の壁部材とジオグリッドテンサ―を基本部材とした補強土壁工法であり、壁面材は軽量であり人力運搬可能でクリッパー等を使用して現場で自由に切断出来、折れ点、曲線や、縦断勾配にも容易に対応できる。また、斜タイ材を用いないため壁面近傍における小型機械での締固めも容易にかつ確実に作業可能である（補完情報より）。\n・屋外曝露試験の結果、引張強度保持率はほぼ100%であり、太陽光線(紫外線)や風雨による劣化は8年間ほとんどないことを確認した（NETIS情報より）。\n・促進曝露試験25,000時間(屋外曝露50年相当)の結果、引張強度保持率はほぼ100%であり、長期にわたり太陽光線(紫外線)や風雨などによりほとんど劣化しないことを確認した（NETIS情報より）。",{"$error":"#N/A"},"・［新技術の特徴］：溶接金網の壁部材とジオグリッドテンサ―を基本部材とした補強土壁工法であり、壁面材は軽量であり人力運搬可能でクリッパー等を使用して現場で自由に切断出来、折れ点、曲線や、縦断勾配にも容易に対応できる。また、斜タイ材を用いないため壁面近傍における小型機械での締固めも容易にかつ確実に作業可能である（補完情報より）。\n・屋外曝露試験の結果、引張強度保持率はほぼ100%であり、太陽光線(紫外線)や風雨による劣化は8年間ほとんどないことを確認した（NETIS情報より）。\n・促進曝露試験25,000時間(屋外曝露50年相当)の結果、引張強度保持率はほぼ100%であり、長期にわたり太陽光線(紫外線)や風雨などによりほとんど劣化しないことを確認した（NETIS情報より）。",{"$error":"#N/A"},"・［新技術の特徴］：溶接金網の壁部材とジオグリッドテンサ―を基本部材とした補強土壁工法であり、壁面材は軽量であり人力運搬可能でクリッパー等を使用して現場で自由に切断出来、折れ点、曲線や、縦断勾配にも容易に対応できる。また、斜タイ材を用いないため壁面近傍における小型機械での締固めも容易にかつ確実に作業可能である（補完情報より）。\n・屋外曝露試験の結果、引張強度保持率はほぼ100%であり、太陽光線(紫外線)や風雨による劣化は8年間ほとんどないことを確認した（NETIS情報より）。\n・促進曝露試験25,000時間(屋外曝露50年相当)の結果、引張強度保持率はほぼ100%であり、長期にわたり太陽光線(紫外線)や風雨などによりほとんど劣化しないことを確認した（NETIS情報より）。",{"$error":"#N/A"},"・［新技術の特徴］：溶接金網の壁部材とジオグリッドテンサ―を基本部材とした補強土壁工法であり、壁面材は軽量であり人力運搬可能でクリッパー等を使用して現場で自由に切断出来、折れ点、曲線や、縦断勾配にも容易に対応できる。また、斜タイ材を用いないため壁面近傍における小型機械での締固めも容易にかつ確実に作業可能である（補完情報より）。\n・屋外曝露試験の結果、引張強度保持率はほぼ100%であり、太陽光線(紫外線)や風雨による劣化は8年間ほとんどないことを確認した（NETIS情報より）。\n・促進曝露試験25,000時間(屋外曝露50年相当)の結果、引張強度保持率はほぼ100%であり、長期にわたり太陽光線(紫外線)や風雨などによりほとんど劣化しないことを確認した（NETIS情報より）。",{"$error":"#N/A"},"・［新技術の特徴］：溶接金網の壁部材とジオグリッドテンサ―を基本部材とした補強土壁工法であり、壁面材は軽量であり人力運搬可能でクリッパー等を使用して現場で自由に切断出来、折れ点、曲線や、縦断勾配にも容易に対応できる。また、斜タイ材を用いないため壁面近傍における小型機械での締固めも容易にかつ確実に作業可能である（補完情報より）。\n・屋外曝露試験の結果、引張強度保持率はほぼ100%であり、太陽光線(紫外線)や風雨による劣化は8年間ほとんどないことを確認した（NETIS情報より）。\n・促進曝露試験25,000時間(屋外曝露50年相当)の結果、引張強度保持率はほぼ100%であり、長期にわたり太陽光線(紫外線)や風雨などによりほとんど劣化しないことを確認した（NETIS情報より）。",{"$error":"#N/A"},"・［新技術の特徴］：溶接金網の壁部材とジオグリッドテンサ―を基本部材とした補強土壁工法であり、壁面材は軽量であり人力運搬可能でクリッパー等を使用して現場で自由に切断出来、折れ点、曲線や、縦断勾配にも容易に対応できる。また、斜タイ材を用いないため壁面近傍における小型機械での締固めも容易にかつ確実に作業可能である（補完情報より）。\n・屋外曝露試験の結果、引張強度保持率はほぼ100%であり、太陽光線(紫外線)や風雨による劣化は8年間ほとんどないことを確認した（NETIS情報より）。\n・促進曝露試験25,000時間(屋外曝露50年相当)の結果、引張強度保持率はほぼ100%であり、長期にわたり太陽光線(紫外線)や風雨などによりほとんど劣化しないことを確認した（NETIS情報より）。",{"$error":"#N/A"},"・［新技術の特徴］：溶接金網の壁部材とジオグリッドテンサ―を基本部材とした補強土壁工法であり、壁面材は軽量であり人力運搬可能でクリッパー等を使用して現場で自由に切断出来、折れ点、曲線や、縦断勾配にも容易に対応できる。また、斜タイ材を用いないため壁面近傍における小型機械での締固めも容易にかつ確実に作業可能である（補完情報より）。\n・屋外曝露試験の結果、引張強度保持率はほぼ100%であり、太陽光線(紫外線)や風雨による劣化は8年間ほとんどないことを確認した（NETIS情報より）。\n・促進曝露試験25,000時間(屋外曝露50年相当)の結果、引張強度保持率はほぼ100%であり、長期にわたり太陽光線(紫外線)や風雨などによりほとんど劣化しないことを確認した（NETIS情報より）。",{"$error":"#N/A"},"・［新技術の特徴］：本技術は、人力施工可能であるため、近接地まで資材搬入のための4tトラックが進入できれば施工可能であり、特に山間の狭小箇所での施工が可能となる。また、鉛直～3分勾配と適用範囲が広い。従来技術のコンクリート壁面に対して緑化を標準とし、直壁等の急勾配でも緑化が可能であり、山間部等での景観性は高い（補完情報より）。\n・壁面材の耐食性：壁面材（パイプフレーム）の溶融亜鉛めっき規格HDZ40（JIS H 8641）であり、HDZ40の田園地帯での大気中での耐用年数は18年程度である（NETIS情報より）。",{"$error":"#N/A"},"・［新技術の特徴］：本技術は、人力施工可能であるため、近接地まで資材搬入のための4tトラックが進入できれば施工可能であり、特に山間の狭小箇所での施工が可能となる。また、鉛直～3分勾配と適用範囲が広い。従来技術のコンクリート壁面に対して緑化を標準とし、直壁等の急勾配でも緑化が可能であり、山間部等での景観性は高い（補完情報より）。\n・壁面材の耐食性：壁面材（パイプフレーム）の溶融亜鉛めっき規格HDZ40（JIS H 8641）であり、HDZ40の田園地帯での大気中での耐用年数は18年程度である（NETIS情報より）。",{"$error":"#N/A"},"・［新技術の特徴］：本技術は、人力施工可能であるため、近接地まで資材搬入のための4tトラックが進入できれば施工可能であり、特に山間の狭小箇所での施工が可能となる。また、鉛直～3分勾配と適用範囲が広い。従来技術のコンクリート壁面に対して緑化を標準とし、直壁等の急勾配でも緑化が可能であり、山間部等での景観性は高い（補完情報より）。\n・壁面材の耐食性：壁面材（パイプフレーム）の溶融亜鉛めっき規格HDZ40（JIS H 8641）であり、HDZ40の田園地帯での大気中での耐用年数は18年程度である（NETIS情報より）。",{"$error":"#N/A"},"・［新技術の特徴］：本技術は、人力施工可能であるため、近接地まで資材搬入のための4tトラックが進入できれば施工可能であり、特に山間の狭小箇所での施工が可能となる。また、鉛直～3分勾配と適用範囲が広い。従来技術のコンクリート壁面に対して緑化を標準とし、直壁等の急勾配でも緑化が可能であり、山間部等での景観性は高い（補完情報より）。\n・壁面材の耐食性：壁面材（パイプフレーム）の溶融亜鉛めっき規格HDZ40（JIS H 8641）であり、HDZ40の田園地帯での大気中での耐用年数は18年程度である（NETIS情報より）。",{"$error":"#N/A"},"・［新技術の特徴］：本技術は、人力施工可能であるため、近接地まで資材搬入のための4tトラックが進入できれば施工可能であり、特に山間の狭小箇所での施工が可能となる。また、鉛直～3分勾配と適用範囲が広い。従来技術のコンクリート壁面に対して緑化を標準とし、直壁等の急勾配でも緑化が可能であり、山間部等での景観性は高い（補完情報より）。\n・壁面材の耐食性：壁面材（パイプフレーム）の溶融亜鉛めっき規格HDZ40（JIS H 8641）であり、HDZ40の田園地帯での大気中での耐用年数は18年程度である（NETIS情報より）。",{"$error":"#N/A"},"・［新技術の特徴］：本技術は、人力施工可能であるため、近接地まで資材搬入のための4tトラックが進入できれば施工可能であり、特に山間の狭小箇所での施工が可能となる。また、鉛直～3分勾配と適用範囲が広い。従来技術のコンクリート壁面に対して緑化を標準とし、直壁等の急勾配でも緑化が可能であり、山間部等での景観性は高い（補完情報より）。\n・壁面材の耐食性：壁面材（パイプフレーム）の溶融亜鉛めっき規格HDZ40（JIS H 8641）であり、HDZ40の田園地帯での大気中での耐用年数は18年程度である（NETIS情報より）。",{"$error":"#N/A"},"・［新技術の特徴］：本技術は、人力施工可能であるため、近接地まで資材搬入のための4tトラックが進入できれば施工可能であり、特に山間の狭小箇所での施工が可能となる。また、鉛直～3分勾配と適用範囲が広い。従来技術のコンクリート壁面に対して緑化を標準とし、直壁等の急勾配でも緑化が可能であり、山間部等での景観性は高い（補完情報より）。\n・壁面材の耐食性：壁面材（パイプフレーム）の溶融亜鉛めっき規格HDZ40（JIS H 8641）であり、HDZ40の田園地帯での大気中での耐用年数は18年程度である（NETIS情報より）。",{"$error":"#N/A"},"・［新技術の特徴］：本技術は、人力施工可能であるため、近接地まで資材搬入のための4tトラックが進入できれば施工可能であり、特に山間の狭小箇所での施工が可能となる。また、鉛直～3分勾配と適用範囲が広い。従来技術のコンクリート壁面に対して緑化を標準とし、直壁等の急勾配でも緑化が可能であり、山間部等での景観性は高い（補完情報より）。\n・壁面材の耐食性：壁面材（パイプフレーム）の溶融亜鉛めっき規格HDZ40（JIS H 8641）であり、HDZ40の田園地帯での大気中での耐用年数は18年程度である（NETIS情報より）。",{"$error":"#N/A"},"・［新技術の特徴］：テールアルメの過荷重や経年劣化による変状発生箇所を特定部材(FSコネクティブA)により、動態観測を外観目視によって変状を容易に確認できる構造であり、予備の部材(FSコネクティブB)を追加することにより、機能維持状態のまま対策工の検討・施工を可能にした（NETIS情報より）。\n・FSコネクティブAがスキン側のボルト孔部で破断後、FSコネクティブAが回転して破断部のボルトが緩んだ状態においても接続部の引張強度88.2ｋN以上に対して94.484ｋN以上であることを確認している（NETIS情報より）。\n・コネクティブの引抜き試験を実施し、基準値88.2ｋN以上に対して101.30ｋN以上を確認している（NETIS情報より）。",{"$error":"#N/A"},"・［新技術の特徴］：テールアルメの過荷重や経年劣化による変状発生箇所を特定部材(FSコネクティブA)により、動態観測を外観目視によって変状を容易に確認できる構造であり、予備の部材(FSコネクティブB)を追加することにより、機能維持状態のまま対策工の検討・施工を可能にした（NETIS情報より）。\n・FSコネクティブAがスキン側のボルト孔部で破断後、FSコネクティブAが回転して破断部のボルトが緩んだ状態においても接続部の引張強度88.2ｋN以上に対して94.484ｋN以上であることを確認している（NETIS情報より）。\n・コネクティブの引抜き試験を実施し、基準値88.2ｋN以上に対して101.30ｋN以上を確認している（NETIS情報より）。",{"$error":"#N/A"},"・［新技術の特徴］：テールアルメの過荷重や経年劣化による変状発生箇所を特定部材(FSコネクティブA)により、動態観測を外観目視によって変状を容易に確認できる構造であり、予備の部材(FSコネクティブB)を追加することにより、機能維持状態のまま対策工の検討・施工を可能にした（NETIS情報より）。\n・FSコネクティブAがスキン側のボルト孔部で破断後、FSコネクティブAが回転して破断部のボルトが緩んだ状態においても接続部の引張強度88.2ｋN以上に対して94.484ｋN以上であることを確認している（NETIS情報より）。\n・コネクティブの引抜き試験を実施し、基準値88.2ｋN以上に対して101.30ｋN以上を確認している（NETIS情報より）。",{"$error":"#N/A"},"・［新技術の特徴］：テールアルメの過荷重や経年劣化による変状発生箇所を特定部材(FSコネクティブA)により、動態観測を外観目視によって変状を容易に確認できる構造であり、予備の部材(FSコネクティブB)を追加することにより、機能維持状態のまま対策工の検討・施工を可能にした（NETIS情報より）。\n・FSコネクティブAがスキン側のボルト孔部で破断後、FSコネクティブAが回転して破断部のボルトが緩んだ状態においても接続部の引張強度88.2ｋN以上に対して94.484ｋN以上であることを確認している（NETIS情報より）。\n・コネクティブの引抜き試験を実施し、基準値88.2ｋN以上に対して101.30ｋN以上を確認している（NETIS情報より）。",{"$error":"#N/A"},"・［新技術の特徴］：テールアルメの過荷重や経年劣化による変状発生箇所を特定部材(FSコネクティブA)により、動態観測を外観目視によって変状を容易に確認できる構造であり、予備の部材(FSコネクティブB)を追加することにより、機能維持状態のまま対策工の検討・施工を可能にした（NETIS情報より）。\n・FSコネクティブAがスキン側のボルト孔部で破断後、FSコネクティブAが回転して破断部のボルトが緩んだ状態においても接続部の引張強度88.2ｋN以上に対して94.484ｋN以上であることを確認している（NETIS情報より）。\n・コネクティブの引抜き試験を実施し、基準値88.2ｋN以上に対して101.30ｋN以上を確認している（NETIS情報より）。",{"$error":"#N/A"},"・［新技術の特徴］：テールアルメの過荷重や経年劣化による変状発生箇所を特定部材(FSコネクティブA)により、動態観測を外観目視によって変状を容易に確認できる構造であり、予備の部材(FSコネクティブB)を追加することにより、機能維持状態のまま対策工の検討・施工を可能にした（NETIS情報より）。\n・FSコネクティブAがスキン側のボルト孔部で破断後、FSコネクティブAが回転して破断部のボルトが緩んだ状態においても接続部の引張強度88.2ｋN以上に対して94.484ｋN以上であることを確認している（NETIS情報より）。\n・コネクティブの引抜き試験を実施し、基準値88.2ｋN以上に対して101.30ｋN以上を確認している（NETIS情報より）。",{"$error":"#N/A"},"・［新技術の特徴］：テールアルメの過荷重や経年劣化による変状発生箇所を特定部材(FSコネクティブA)により、動態観測を外観目視によって変状を容易に確認できる構造であり、予備の部材(FSコネクティブB)を追加することにより、機能維持状態のまま対策工の検討・施工を可能にした（NETIS情報より）。\n・FSコネクティブAがスキン側のボルト孔部で破断後、FSコネクティブAが回転して破断部のボルトが緩んだ状態においても接続部の引張強度88.2ｋN以上に対して94.484ｋN以上であることを確認している（NETIS情報より）。\n・コネクティブの引抜き試験を実施し、基準値88.2ｋN以上に対して101.30ｋN以上を確認している（NETIS情報より）。",{"$error":"#N/A"},"・［新技術の特徴］：テールアルメの過荷重や経年劣化による変状発生箇所を特定部材(FSコネクティブA)により、動態観測を外観目視によって変状を容易に確認できる構造であり、予備の部材(FSコネクティブB)を追加することにより、機能維持状態のまま対策工の検討・施工を可能にした（NETIS情報より）。\n・FSコネクティブAがスキン側のボルト孔部で破断後、FSコネクティブAが回転して破断部のボルトが緩んだ状態においても接続部の引張強度88.2ｋN以上に対して94.484ｋN以上であることを確認している（NETIS情報より）。\n・コネクティブの引抜き試験を実施し、基準値88.2ｋN以上に対して101.30ｋN以上を確認している（NETIS情報より）。",{"$error":"#N/A"},"・［新技術の特徴］：薄型軽量なコンクリートパネルと鋼製枠を組み合わせた壁面材を使用することで大型グレーンを用いなくても人力で壁面施工が可能である。補強土壁の安定は、壁面部に配置した短繊維混合改良土とジオグリッドを組み合わせることにより確保する（補完情報より）。\n・[盛土材料の安全性]：様々な土質に対して短繊維混合安定処理供試体を作成し、ハイビーネオの壁面部分に用いる改良土としての強度を有していることを確認した（NETIS情報より）。\n・[補強材の安全性]：補強材(ジオグリッド）の引張強度は、建設技術審査証明により確認している（NETIS情報より）。",{"$error":"#N/A"},"・［新技術の特徴］：薄型軽量なコンクリートパネルと鋼製枠を組み合わせた壁面材を使用することで大型グレーンを用いなくても人力で壁面施工が可能である。補強土壁の安定は、壁面部に配置した短繊維混合改良土とジオグリッドを組み合わせることにより確保する（補完情報より）。\n・[盛土材料の安全性]：様々な土質に対して短繊維混合安定処理供試体を作成し、ハイビーネオの壁面部分に用いる改良土としての強度を有していることを確認した（NETIS情報より）。\n・[補強材の安全性]：補強材(ジオグリッド）の引張強度は、建設技術審査証明により確認している（NETIS情報より）。",{"$error":"#N/A"},"・［新技術の特徴］：薄型軽量なコンクリートパネルと鋼製枠を組み合わせた壁面材を使用することで大型グレーンを用いなくても人力で壁面施工が可能である。補強土壁の安定は、壁面部に配置した短繊維混合改良土とジオグリッドを組み合わせることにより確保する（補完情報より）。\n・[盛土材料の安全性]：様々な土質に対して短繊維混合安定処理供試体を作成し、ハイビーネオの壁面部分に用いる改良土としての強度を有していることを確認した（NETIS情報より）。\n・[補強材の安全性]：補強材(ジオグリッド）の引張強度は、建設技術審査証明により確認している（NETIS情報より）。",{"$error":"#N/A"},"・［新技術の特徴］：薄型軽量なコンクリートパネルと鋼製枠を組み合わせた壁面材を使用することで大型グレーンを用いなくても人力で壁面施工が可能である。補強土壁の安定は、壁面部に配置した短繊維混合改良土とジオグリッドを組み合わせることにより確保する（補完情報より）。\n・[盛土材料の安全性]：様々な土質に対して短繊維混合安定処理供試体を作成し、ハイビーネオの壁面部分に用いる改良土としての強度を有していることを確認した（NETIS情報より）。\n・[補強材の安全性]：補強材(ジオグリッド）の引張強度は、建設技術審査証明により確認している（NETIS情報より）。",{"$error":"#N/A"},"・［新技術の特徴］：薄型軽量なコンクリートパネルと鋼製枠を組み合わせた壁面材を使用することで大型グレーンを用いなくても人力で壁面施工が可能である。補強土壁の安定は、壁面部に配置した短繊維混合改良土とジオグリッドを組み合わせることにより確保する（補完情報より）。\n・[盛土材料の安全性]：様々な土質に対して短繊維混合安定処理供試体を作成し、ハイビーネオの壁面部分に用いる改良土としての強度を有していることを確認した（NETIS情報より）。\n・[補強材の安全性]：補強材(ジオグリッド）の引張強度は、建設技術審査証明により確認している（NETIS情報より）。",{"$error":"#N/A"},"・［新技術の特徴］：薄型軽量なコンクリートパネルと鋼製枠を組み合わせた壁面材を使用することで大型グレーンを用いなくても人力で壁面施工が可能である。補強土壁の安定は、壁面部に配置した短繊維混合改良土とジオグリッドを組み合わせることにより確保する（補完情報より）。\n・[盛土材料の安全性]：様々な土質に対して短繊維混合安定処理供試体を作成し、ハイビーネオの壁面部分に用いる改良土としての強度を有していることを確認した（NETIS情報より）。\n・[補強材の安全性]：補強材(ジオグリッド）の引張強度は、建設技術審査証明により確認している（NETIS情報より）。",{"$error":"#N/A"},"・［新技術の特徴］：薄型軽量なコンクリートパネルと鋼製枠を組み合わせた壁面材を使用することで大型グレーンを用いなくても人力で壁面施工が可能である。補強土壁の安定は、壁面部に配置した短繊維混合改良土とジオグリッドを組み合わせることにより確保する（補完情報より）。\n・[盛土材料の安全性]：様々な土質に対して短繊維混合安定処理供試体を作成し、ハイビーネオの壁面部分に用いる改良土としての強度を有していることを確認した（NETIS情報より）。\n・[補強材の安全性]：補強材(ジオグリッド）の引張強度は、建設技術審査証明により確認している（NETIS情報より）。",{"$error":"#N/A"},"・［新技術の特徴］：薄型軽量なコンクリートパネルと鋼製枠を組み合わせた壁面材を使用することで大型グレーンを用いなくても人力で壁面施工が可能である。補強土壁の安定は、壁面部に配置した短繊維混合改良土とジオグリッドを組み合わせることにより確保する（補完情報より）。\n・[盛土材料の安全性]：様々な土質に対して短繊維混合安定処理供試体を作成し、ハイビーネオの壁面部分に用いる改良土としての強度を有していることを確認した（NETIS情報より）。\n・[補強材の安全性]：補強材(ジオグリッド）の引張強度は、建設技術審査証明により確認している（NETIS情報より）。",{"$error":"#N/A"},"・［新技術の特徴］：傾斜壁構造と緑化された壁面によって、周辺環境との調和を図ることができ、立地条件に応じて壁面傾斜角を任意（1:0.2～0.6）に設定可能である。また、壁面材に使用しているメッシュパネルは、軽量かつ自立性を確保でき、効率の良い施工が可能。フレキシブルな構造のため追随性に富み、比較的軟弱な地盤においても施工可能である（補完情報より）。\n・［補強材の安全性］：盛土材と補強材の摩擦特性についてストリップ引抜き試験を実施し、十分な摩擦抵抗を有していることを確認している（NETIS情報より）。\n・［壁面材接続部の安全性］：メッシュパネルと接続フック接続部の引張試験を実施し、設計上作用する最大の荷重において十分な引張特性を有していることを確認している（NETIS情報より）。",{"$error":"#N/A"},"・［新技術の特徴］：傾斜壁構造と緑化された壁面によって、周辺環境との調和を図ることができ、立地条件に応じて壁面傾斜角を任意（1:0.2～0.6）に設定可能である。また、壁面材に使用しているメッシュパネルは、軽量かつ自立性を確保でき、効率の良い施工が可能。フレキシブルな構造のため追随性に富み、比較的軟弱な地盤においても施工可能である（補完情報より）。\n・［補強材の安全性］：盛土材と補強材の摩擦特性についてストリップ引抜き試験を実施し、十分な摩擦抵抗を有していることを確認している（NETIS情報より）。\n・［壁面材接続部の安全性］：メッシュパネルと接続フック接続部の引張試験を実施し、設計上作用する最大の荷重において十分な引張特性を有していることを確認している（NETIS情報より）。",{"$error":"#N/A"},"・［新技術の特徴］：傾斜壁構造と緑化された壁面によって、周辺環境との調和を図ることができ、立地条件に応じて壁面傾斜角を任意（1:0.2～0.6）に設定可能である。また、壁面材に使用しているメッシュパネルは、軽量かつ自立性を確保でき、効率の良い施工が可能。フレキシブルな構造のため追随性に富み、比較的軟弱な地盤においても施工可能である（補完情報より）。\n・［補強材の安全性］：盛土材と補強材の摩擦特性についてストリップ引抜き試験を実施し、十分な摩擦抵抗を有していることを確認している（NETIS情報より）。\n・［壁面材接続部の安全性］：メッシュパネルと接続フック接続部の引張試験を実施し、設計上作用する最大の荷重において十分な引張特性を有していることを確認している（NETIS情報より）。",{"$error":"#N/A"},"・［新技術の特徴］：傾斜壁構造と緑化された壁面によって、周辺環境との調和を図ることができ、立地条件に応じて壁面傾斜角を任意（1:0.2～0.6）に設定可能である。また、壁面材に使用しているメッシュパネルは、軽量かつ自立性を確保でき、効率の良い施工が可能。フレキシブルな構造のため追随性に富み、比較的軟弱な地盤においても施工可能である（補完情報より）。\n・［補強材の安全性］：盛土材と補強材の摩擦特性についてストリップ引抜き試験を実施し、十分な摩擦抵抗を有していることを確認している（NETIS情報より）。\n・［壁面材接続部の安全性］：メッシュパネルと接続フック接続部の引張試験を実施し、設計上作用する最大の荷重において十分な引張特性を有していることを確認している（NETIS情報より）。",{"$error":"#N/A"},"・［新技術の特徴］：傾斜壁構造と緑化された壁面によって、周辺環境との調和を図ることができ、立地条件に応じて壁面傾斜角を任意（1:0.2～0.6）に設定可能である。また、壁面材に使用しているメッシュパネルは、軽量かつ自立性を確保でき、効率の良い施工が可能。フレキシブルな構造のため追随性に富み、比較的軟弱な地盤においても施工可能である（補完情報より）。\n・［補強材の安全性］：盛土材と補強材の摩擦特性についてストリップ引抜き試験を実施し、十分な摩擦抵抗を有していることを確認している（NETIS情報より）。\n・［壁面材接続部の安全性］：メッシュパネルと接続フック接続部の引張試験を実施し、設計上作用する最大の荷重において十分な引張特性を有していることを確認している（NETIS情報より）。",{"$error":"#N/A"},"・［新技術の特徴］：傾斜壁構造と緑化された壁面によって、周辺環境との調和を図ることができ、立地条件に応じて壁面傾斜角を任意（1:0.2～0.6）に設定可能である。また、壁面材に使用しているメッシュパネルは、軽量かつ自立性を確保でき、効率の良い施工が可能。フレキシブルな構造のため追随性に富み、比較的軟弱な地盤においても施工可能である（補完情報より）。\n・［補強材の安全性］：盛土材と補強材の摩擦特性についてストリップ引抜き試験を実施し、十分な摩擦抵抗を有していることを確認している（NETIS情報より）。\n・［壁面材接続部の安全性］：メッシュパネルと接続フック接続部の引張試験を実施し、設計上作用する最大の荷重において十分な引張特性を有していることを確認している（NETIS情報より）。",{"$error":"#N/A"},"・［新技術の特徴］：傾斜壁構造と緑化された壁面によって、周辺環境との調和を図ることができ、立地条件に応じて壁面傾斜角を任意（1:0.2～0.6）に設定可能である。また、壁面材に使用しているメッシュパネルは、軽量かつ自立性を確保でき、効率の良い施工が可能。フレキシブルな構造のため追随性に富み、比較的軟弱な地盤においても施工可能である（補完情報より）。\n・［補強材の安全性］：盛土材と補強材の摩擦特性についてストリップ引抜き試験を実施し、十分な摩擦抵抗を有していることを確認している（NETIS情報より）。\n・［壁面材接続部の安全性］：メッシュパネルと接続フック接続部の引張試験を実施し、設計上作用する最大の荷重において十分な引張特性を有していることを確認している（NETIS情報より）。",{"$error":"#N/A"},"・［新技術の特徴］：傾斜壁構造と緑化された壁面によって、周辺環境との調和を図ることができ、立地条件に応じて壁面傾斜角を任意（1:0.2～0.6）に設定可能である。また、壁面材に使用しているメッシュパネルは、軽量かつ自立性を確保でき、効率の良い施工が可能。フレキシブルな構造のため追随性に富み、比較的軟弱な地盤においても施工可能である（補完情報より）。\n・［補強材の安全性］：盛土材と補強材の摩擦特性についてストリップ引抜き試験を実施し、十分な摩擦抵抗を有していることを確認している（NETIS情報より）。\n・［壁面材接続部の安全性］：メッシュパネルと接続フック接続部の引張試験を実施し、設計上作用する最大の荷重において十分な引張特性を有していることを確認している（NETIS情報より）。",{"$error":"#N/A"},"・［新技術の特徴］：本技術は、ジオテキスタイルの補強材を壁体背面で閉合させることによって、補強材の引張抵抗で土を壁体の外側から締めつける2重壁補強土壁工法である。壁体幅を狭くでき、地山掘削を最小化できる。また、転落防止対策用の安全柵機能を有し、壁面工には、間伐材を有効利用することも可能であり、周囲の自然景観と調和が図れる（補完情報より）。\n",{"$error":"#N/A"},"・［新技術の特徴］：本技術は、ジオテキスタイルの補強材を壁体背面で閉合させることによって、補強材の引張抵抗で土を壁体の外側から締めつける2重壁補強土壁工法である。壁体幅を狭くでき、地山掘削を最小化できる。また、転落防止対策用の安全柵機能を有し、壁面工には、間伐材を有効利用することも可能であり、周囲の自然景観と調和が図れる（補完情報より）。\n",{"$error":"#N/A"},"・［新技術の特徴］：本技術は、ジオテキスタイルの補強材を壁体背面で閉合させることによって、補強材の引張抵抗で土を壁体の外側から締めつける2重壁補強土壁工法である。壁体幅を狭くでき、地山掘削を最小化できる。また、転落防止対策用の安全柵機能を有し、壁面工には、間伐材を有効利用することも可能であり、周囲の自然景観と調和が図れる（補完情報より）。\n",{"$error":"#N/A"},"・［新技術の特徴］：本技術は、ジオテキスタイルの補強材を壁体背面で閉合させることによって、補強材の引張抵抗で土を壁体の外側から締めつける2重壁補強土壁工法である。壁体幅を狭くでき、地山掘削を最小化できる。また、転落防止対策用の安全柵機能を有し、壁面工には、間伐材を有効利用することも可能であり、周囲の自然景観と調和が図れる（補完情報より）。\n",{"$error":"#N/A"},"・［新技術の特徴］：本技術は、ジオテキスタイルの補強材を壁体背面で閉合させることによって、補強材の引張抵抗で土を壁体の外側から締めつける2重壁補強土壁工法である。壁体幅を狭くでき、地山掘削を最小化できる。また、転落防止対策用の安全柵機能を有し、壁面工には、間伐材を有効利用することも可能であり、周囲の自然景観と調和が図れる（補完情報より）。\n",{"$error":"#N/A"},"・［新技術の特徴］：本技術は、ジオテキスタイルの補強材を壁体背面で閉合させることによって、補強材の引張抵抗で土を壁体の外側から締めつける2重壁補強土壁工法である。壁体幅を狭くでき、地山掘削を最小化できる。また、転落防止対策用の安全柵機能を有し、壁面工には、間伐材を有効利用することも可能であり、周囲の自然景観と調和が図れる（補完情報より）。\n",{"$error":"#N/A"},"・［新技術の特徴］：本技術は、ジオテキスタイルの補強材を壁体背面で閉合させることによって、補強材の引張抵抗で土を壁体の外側から締めつける2重壁補強土壁工法である。壁体幅を狭くでき、地山掘削を最小化できる。また、転落防止対策用の安全柵機能を有し、壁面工には、間伐材を有効利用することも可能であり、周囲の自然景観と調和が図れる（補完情報より）。",{"$error":"#N/A"},"・［新技術の特徴］：本技術は、ジオテキスタイルの補強材を壁体背面で閉合させることによって、補強材の引張抵抗で土を壁体の外側から締めつける2重壁補強土壁工法である。壁体幅を狭くでき、地山掘削を最小化できる。また、転落防止対策用の安全柵機能を有し、壁面工には、間伐材を有効利用することも可能であり、周囲の自然景観と調和が図れる（補完情報より）。",{"$error":"#N/A"},"・［新技術の特徴］：従来のテールアルメと比べて補強材（ストリップ）の配置を改善かつ、補強材の摩擦面積を拡大したことによって施工性と経済性の向上を実現した。従来のテールアルメは1枚の壁面材に4本の補強材が最小本数だったが、3本の配置を可能とした（NETIS情報より）。\n・［補強材の安全性］：壁面の安定性・追随性に配慮したトライアングル配置で、摩擦抵抗力を1.3倍に引き上げた幅広ストラップを使用する（従来：幅60mm→80mm）（補完情報より・テールアルメFS（QS-170031））。",{"$error":"#N/A"},"・［新技術の特徴］：従来のテールアルメと比べて補強材（ストリップ）の配置を改善かつ、補強材の摩擦面積を拡大したことによって施工性と経済性の向上を実現した。従来のテールアルメは1枚の壁面材に4本の補強材が最小本数だったが、3本の配置を可能とした（NETIS情報より）。\n・［補強材の安全性］：壁面の安定性・追随性に配慮したトライアングル配置で、摩擦抵抗力を1.3倍に引き上げた幅広ストラップを使用する（従来：幅60mm→80mm）（補完情報より・テールアルメFS（QS-170031））。",{"$error":"#N/A"},"・［新技術の特徴］：従来のテールアルメと比べて補強材（ストリップ）の配置を改善かつ、補強材の摩擦面積を拡大したことによって施工性と経済性の向上を実現した。従来のテールアルメは1枚の壁面材に4本の補強材が最小本数だったが、3本の配置を可能とした（NETIS情報より）。\n・［補強材の安全性］：壁面の安定性・追随性に配慮したトライアングル配置で、摩擦抵抗力を1.3倍に引き上げた幅広ストラップを使用する（従来：幅60mm→80mm）（補完情報より・テールアルメFS（QS-170031））。",{"$error":"#N/A"},"・［新技術の特徴］：従来のテールアルメと比べて補強材（ストリップ）の配置を改善かつ、補強材の摩擦面積を拡大したことによって施工性と経済性の向上を実現した。従来のテールアルメは1枚の壁面材に4本の補強材が最小本数だったが、3本の配置を可能とした（NETIS情報より）。\n・［補強材の安全性］：壁面の安定性・追随性に配慮したトライアングル配置で、摩擦抵抗力を1.3倍に引き上げた幅広ストラップを使用する（従来：幅60mm→80mm）（補完情報より・テールアルメFS（QS-170031））。",{"$error":"#N/A"},"・［新技術の特徴］：従来のテールアルメと比べて補強材（ストリップ）の配置を改善かつ、補強材の摩擦面積を拡大したことによって施工性と経済性の向上を実現した。従来のテールアルメは1枚の壁面材に4本の補強材が最小本数だったが、3本の配置を可能とした（NETIS情報より）。\n・［補強材の安全性］：壁面の安定性・追随性に配慮したトライアングル配置で、摩擦抵抗力を1.3倍に引き上げた幅広ストラップを使用する（従来：幅60mm→80mm）（補完情報より・テールアルメFS（QS-170031））。",{"$error":"#N/A"},"・［新技術の特徴］：従来のテールアルメと比べて補強材（ストリップ）の配置を改善かつ、補強材の摩擦面積を拡大したことによって施工性と経済性の向上を実現した。従来のテールアルメは1枚の壁面材に4本の補強材が最小本数だったが、3本の配置を可能とした（NETIS情報より）。\n・［補強材の安全性］：壁面の安定性・追随性に配慮したトライアングル配置で、摩擦抵抗力を1.3倍に引き上げた幅広ストラップを使用する（従来：幅60mm→80mm）（補完情報より・テールアルメFS（QS-170031））。",{"$error":"#N/A"},"・［新技術の特徴］：従来のテールアルメと比べて補強材（ストリップ）の配置を改善かつ、補強材の摩擦面積を拡大したことによって施工性と経済性の向上を実現した。従来のテールアルメは1枚の壁面材に4本の補強材が最小本数だったが、3本の配置を可能とした（NETIS情報より）。\n・［補強材の安全性］：壁面の安定性・追随性に配慮したトライアングル配置で、摩擦抵抗力を1.3倍に引き上げた幅広ストラップを使用する（従来：幅60mm→80mm）（補完情報より・テールアルメFS（QS-170031））。",{"$error":"#N/A"},"・［新技術の特徴］：従来のテールアルメと比べて補強材（ストリップ）の配置を改善かつ、補強材の摩擦面積を拡大したことによって施工性と経済性の向上を実現した。従来のテールアルメは1枚の壁面材に4本の補強材が最小本数だったが、3本の配置を可能とした（NETIS情報より）。\n・［補強材の安全性］：壁面の安定性・追随性に配慮したトライアングル配置で、摩擦抵抗力を1.3倍に引き上げた幅広ストラップを使用する（従来：幅60mm→80mm）（補完情報より・テールアルメFS（QS-170031））。",{"$error":"#N/A"},"／",{"$error":"#N/A"},"／",{"$error":"#N/A"},"／",{"$error":"#N/A"},"／",{"$error":"#N/A"},"／",{"$error":"#N/A"},"／",{"$error":"#N/A"},"／",{"$error":"#N/A"},"／",{"$error":"#N/A"},"・［新技術の特徴］：短繊維を混入した塩害対策用無筋コンクリートパネルで、鉄筋を使用しないため腐食の懸念がなく、塩害の影響度合いが激しい沿岸部のほか、路面に播いた凍結防止剤の飛散の影響に対する耐久性が高いことを特徴としており、壁面材の腐食がなく、剥落も防止できるため、耐久性の向上が図れる（補完情報より）。\n・塩害の影響度合いが激しいとされる海岸線から100ｍ以内の箇所での適用性が高い（補完情報より）。",{"$error":"#N/A"},"・［新技術の特徴］：短繊維を混入した塩害対策用無筋コンクリートパネルで、鉄筋を使用しないため腐食の懸念がなく、塩害の影響度合いが激しい沿岸部のほか、路面に播いた凍結防止剤の飛散の影響に対する耐久性が高いことを特徴としており、壁面材の腐食がなく、剥落も防止できるため、耐久性の向上が図れる（補完情報より）。\n・塩害の影響度合いが激しいとされる海岸線から100ｍ以内の箇所での適用性が高い（補完情報より）。",{"$error":"#N/A"},"・［新技術の特徴］：短繊維を混入した塩害対策用無筋コンクリートパネルで、鉄筋を使用しないため腐食の懸念がなく、塩害の影響度合いが激しい沿岸部のほか、路面に播いた凍結防止剤の飛散の影響に対する耐久性が高いことを特徴としており、壁面材の腐食がなく、剥落も防止できるため、耐久性の向上が図れる（補完情報より）。\n・塩害の影響度合いが激しいとされる海岸線から100ｍ以内の箇所での適用性が高い（補完情報より）。",{"$error":"#N/A"},"・［新技術の特徴］：短繊維を混入した塩害対策用無筋コンクリートパネルで、鉄筋を使用しないため腐食の懸念がなく、塩害の影響度合いが激しい沿岸部のほか、路面に播いた凍結防止剤の飛散の影響に対する耐久性が高いことを特徴としており、壁面材の腐食がなく、剥落も防止できるため、耐久性の向上が図れる（補完情報より）。\n・塩害の影響度合いが激しいとされる海岸線から100ｍ以内の箇所での適用性が高い（補完情報より）。",{"$error":"#N/A"},"・［新技術の特徴］：短繊維を混入した塩害対策用無筋コンクリートパネルで、鉄筋を使用しないため腐食の懸念がなく、塩害の影響度合いが激しい沿岸部のほか、路面に播いた凍結防止剤の飛散の影響に対する耐久性が高いことを特徴としており、壁面材の腐食がなく、剥落も防止できるため、耐久性の向上が図れる（補完情報より）。\n・塩害の影響度合いが激しいとされる海岸線から100ｍ以内の箇所での適用性が高い（補完情報より）。",{"$error":"#N/A"},"・［新技術の特徴］：短繊維を混入した塩害対策用無筋コンクリートパネルで、鉄筋を使用しないため腐食の懸念がなく、塩害の影響度合いが激しい沿岸部のほか、路面に播いた凍結防止剤の飛散の影響に対する耐久性が高いことを特徴としており、壁面材の腐食がなく、剥落も防止できるため、耐久性の向上が図れる（補完情報より）。\n・塩害の影響度合いが激しいとされる海岸線から100ｍ以内の箇所での適用性が高い（補完情報より）。",{"$error":"#N/A"},"・［新技術の特徴］：短繊維を混入した塩害対策用無筋コンクリートパネルで、鉄筋を使用しないため腐食の懸念がなく、塩害の影響度合いが激しい沿岸部のほか、路面に播いた凍結防止剤の飛散の影響に対する耐久性が高いことを特徴としており、壁面材の腐食がなく、剥落も防止できるため、耐久性の向上が図れる（補完情報より）。\n・塩害の影響度合いが激しいとされる海岸線から100ｍ以内の箇所での適用性が高い（補完情報より）。",{"$error":"#N/A"},"・［新技術の特徴］：短繊維を混入した塩害対策用無筋コンクリートパネルで、鉄筋を使用しないため腐食の懸念がなく、塩害の影響度合いが激しい沿岸部のほか、路面に播いた凍結防止剤の飛散の影響に対する耐久性が高いことを特徴としており、壁面材の腐食がなく、剥落も防止できるため、耐久性の向上が図れる（補完情報より）。\n・塩害の影響度合いが激しいとされる海岸線から100ｍ以内の箇所での適用性が高い（補完情報より）。",{"$error":"#N/A"},"・［新技術の特徴］：壁面の一部に診断対応型「NDパネル」を組込む構造によって、超音波試験、リフトオフ試験などの非破壊検査が容易になり、実際に供用されている補強材を直接診断できる（補完情報より）。\n・［耐久性］：本技術の主要部材（壁面材、タイバー等）は従来のアンカー補強土壁と同一の部材であり、「多数アンカー補強土壁工法　設計・施工マニュアル」の基準を満足するものである（補完情報より）。",{"$error":"#N/A"},"・［新技術の特徴］：壁面の一部に診断対応型「NDパネル」を組込む構造によって、超音波試験、リフトオフ試験などの非破壊検査が容易になり、実際に供用されている補強材を直接診断できる（補完情報より）。\n・［耐久性］：本技術の主要部材（壁面材、タイバー等）は従来のアンカー補強土壁と同一の部材であり、「多数アンカー補強土壁工法　設計・施工マニュアル」の基準を満足するものである（補完情報より）。",{"$error":"#N/A"},"・［新技術の特徴］：壁面の一部に診断対応型「NDパネル」を組込む構造によって、超音波試験、リフトオフ試験などの非破壊検査が容易になり、実際に供用されている補強材を直接診断できる（補完情報より）。\n・［耐久性］：本技術の主要部材（壁面材、タイバー等）は従来のアンカー補強土壁と同一の部材であり、「多数アンカー補強土壁工法　設計・施工マニュアル」の基準を満足するものである（補完情報より）。",{"$error":"#N/A"},"・［新技術の特徴］：壁面の一部に診断対応型「NDパネル」を組込む構造によって、超音波試験、リフトオフ試験などの非破壊検査が容易になり、実際に供用されている補強材を直接診断できる（補完情報より）。\n・［耐久性］：本技術の主要部材（壁面材、タイバー等）は従来のアンカー補強土壁と同一の部材であり、「多数アンカー補強土壁工法　設計・施工マニュアル」の基準を満足するものである（補完情報より）。",{"$error":"#N/A"},"・［新技術の特徴］：壁面の一部に診断対応型「NDパネル」を組込む構造によって、超音波試験、リフトオフ試験などの非破壊検査が容易になり、実際に供用されている補強材を直接診断できる（補完情報より）。\n・［耐久性］：本技術の主要部材（壁面材、タイバー等）は従来のアンカー補強土壁と同一の部材であり、「多数アンカー補強土壁工法　設計・施工マニュアル」の基準を満足するものである（補完情報より）。",{"$error":"#N/A"},"・［新技術の特徴］：壁面の一部に診断対応型「NDパネル」を組込む構造によって、超音波試験、リフトオフ試験などの非破壊検査が容易になり、実際に供用されている補強材を直接診断できる（補完情報より）。\n・［耐久性］：本技術の主要部材（壁面材、タイバー等）は従来のアンカー補強土壁と同一の部材であり、「多数アンカー補強土壁工法　設計・施工マニュアル」の基準を満足するものである（補完情報より）。",{"$error":"#N/A"},"・［新技術の特徴］：壁面の一部に診断対応型「NDパネル」を組込む構造によって、超音波試験、リフトオフ試験などの非破壊検査が容易になり、実際に供用されている補強材を直接診断できる（補完情報より）。\n・［耐久性］：本技術の主要部材（壁面材、タイバー等）は従来のアンカー補強土壁と同一の部材であり、「多数アンカー補強土壁工法　設計・施工マニュアル」の基準を満足するものである（補完情報より）。",{"$error":"#N/A"},"・［新技術の特徴］：壁面の一部に診断対応型「NDパネル」を組込む構造によって、超音波試験、リフトオフ試験などの非破壊検査が容易になり、実際に供用されている補強材を直接診断できる（補完情報より）。\n・［耐久性］：本技術の主要部材（壁面材、タイバー等）は従来のアンカー補強土壁と同一の部材であり、「多数アンカー補強土壁工法　設計・施工マニュアル」の基準を満足するものである（補完情報より）。",{"$error":"#N/A"},"・［新技術の特徴］：ポリエステルとレーヨンによる不織布とすることにより、水分解されずに土と密着するためのり面の耐侵食性が向上し、裏込め土のこぼれ出しが抑制される。また、補強ネットの目合いを1.2mm×6.0mmとすることにより、植生シートに含まれる種子の発芽が阻害されないため、のり面の緑化性能が向上する。\n・［耐侵食性能、緑化性能、引張強度］：散水試験、植生試験及び引張強度試験を実施し、従来の植生シートと比較して性能が高いことを確認している（補完情報より）。\n・［耐候性］：促進耐候性試験を実施し、紫外線照射1000時間後（2～3年相当）の強度保持及びグリーンテラスシートが分解されないことを確認している（補完情報より）。",{"$error":"#N/A"},"・［新技術の特徴］：ポリエステルとレーヨンによる不織布とすることにより、水分解されずに土と密着するためのり面の耐侵食性が向上し、裏込め土のこぼれ出しが抑制される。また、補強ネットの目合いを1.2mm×6.0mmとすることにより、植生シートに含まれる種子の発芽が阻害されないため、のり面の緑化性能が向上する。\n・［耐侵食性能、緑化性能、引張強度］：散水試験、植生試験及び引張強度試験を実施し、従来の植生シートと比較して性能が高いことを確認している（補完情報より）。\n・［耐候性］：促進耐候性試験を実施し、紫外線照射1000時間後（2～3年相当）の強度保持及びグリーンテラスシートが分解されないことを確認している（補完情報より）。",{"$error":"#N/A"},"・［新技術の特徴］：ポリエステルとレーヨンによる不織布とすることにより、水分解されずに土と密着するためのり面の耐侵食性が向上し、裏込め土のこぼれ出しが抑制される。また、補強ネットの目合いを1.2mm×6.0mmとすることにより、植生シートに含まれる種子の発芽が阻害されないため、のり面の緑化性能が向上する。\n・［耐侵食性能、緑化性能、引張強度］：散水試験、植生試験及び引張強度試験を実施し、従来の植生シートと比較して性能が高いことを確認している（補完情報より）。\n・［耐候性］：促進耐候性試験を実施し、紫外線照射1000時間後（2～3年相当）の強度保持及びグリーンテラスシートが分解されないことを確認している（補完情報より）。",{"$error":"#N/A"},"・［新技術の特徴］：ポリエステルとレーヨンによる不織布とすることにより、水分解されずに土と密着するためのり面の耐侵食性が向上し、裏込め土のこぼれ出しが抑制される。また、補強ネットの目合いを1.2mm×6.0mmとすることにより、植生シートに含まれる種子の発芽が阻害されないため、のり面の緑化性能が向上する。\n・［耐侵食性能、緑化性能、引張強度］：散水試験、植生試験及び引張強度試験を実施し、従来の植生シートと比較して性能が高いことを確認している（補完情報より）。\n・［耐候性］：促進耐候性試験を実施し、紫外線照射1000時間後（2～3年相当）の強度保持及びグリーンテラスシートが分解されないことを確認している（補完情報より）。",{"$error":"#N/A"},"・［新技術の特徴］：ポリエステルとレーヨンによる不織布とすることにより、水分解されずに土と密着するためのり面の耐侵食性が向上し、裏込め土のこぼれ出しが抑制される。また、補強ネットの目合いを1.2mm×6.0mmとすることにより、植生シートに含まれる種子の発芽が阻害されないため、のり面の緑化性能が向上する。\n・［耐侵食性能、緑化性能、引張強度］：散水試験、植生試験及び引張強度試験を実施し、従来の植生シートと比較して性能が高いことを確認している（補完情報より）。\n・［耐候性］：促進耐候性試験を実施し、紫外線照射1000時間後（2～3年相当）の強度保持及びグリーンテラスシートが分解されないことを確認している（補完情報より）。",{"$error":"#N/A"},"・［新技術の特徴］：ポリエステルとレーヨンによる不織布とすることにより、水分解されずに土と密着するためのり面の耐侵食性が向上し、裏込め土のこぼれ出しが抑制される。また、補強ネットの目合いを1.2mm×6.0mmとすることにより、植生シートに含まれる種子の発芽が阻害されないため、のり面の緑化性能が向上する。\n・［耐侵食性能、緑化性能、引張強度］：散水試験、植生試験及び引張強度試験を実施し、従来の植生シートと比較して性能が高いことを確認している（補完情報より）。\n・［耐候性］：促進耐候性試験を実施し、紫外線照射1000時間後（2～3年相当）の強度保持及びグリーンテラスシートが分解されないことを確認している（補完情報より）。",{"$error":"#N/A"},"・［新技術の特徴］：ポリエステルとレーヨンによる不織布とすることにより、水分解されずに土と密着するためのり面の耐侵食性が向上し、裏込め土のこぼれ出しが抑制される。また、補強ネットの目合いを1.2mm×6.0mmとすることにより、植生シートに含まれる種子の発芽が阻害されないため、のり面の緑化性能が向上する。\n・［耐侵食性能、緑化性能、引張強度］：散水試験、植生試験及び引張強度試験を実施し、従来の植生シートと比較して性能が高いことを確認している（補完情報より）。\n・［耐候性］：促進耐候性試験を実施し、紫外線照射1000時間後（2～3年相当）の強度保持及びグリーンテラスシートが分解されないことを確認している（補完情報より）。",{"$error":"#N/A"},"・［新技術の特徴］：ポリエステルとレーヨンによる不織布とすることにより、水分解されずに土と密着するためのり面の耐侵食性が向上し、裏込め土のこぼれ出しが抑制される。また、補強ネットの目合いを1.2mm×6.0mmとすることにより、植生シートに含まれる種子の発芽が阻害されないため、のり面の緑化性能が向上する。\n・［耐侵食性能、緑化性能、引張強度］：散水試験、植生試験及び引張強度試験を実施し、従来の植生シートと比較して性能が高いことを確認している（補完情報より）。\n・［耐候性］：促進耐候性試験を実施し、紫外線照射1000時間後（2～3年相当）の強度保持及びグリーンテラスシートが分解されないことを確認している（補完情報より）。",{"$error":"#N/A"},"／",{"$error":"#N/A"},"／",{"$error":"#N/A"},"／",{"$error":"#N/A"},"／",{"$error":"#N/A"},"／",{"$error":"#N/A"},"／",{"$error":"#N/A"},"／",{"$error":"#N/A"},"／",{"$error":"#N/A"},"／",{"$error":"#N/A"},"／",{"$error":"#N/A"},"／",{"$error":"#N/A"},"／",{"$error":"#N/A"}]
[null,"㉓","施工性\n(留意事項含む）",null,null,"・補強材100m2を1ロール(幅2m、径0.5m)で納入されるジオグリッドを必要数量仮置きできること（ＮＥＴＩＳ情報より）。\n・平積み25枚を1セット(幅2m、奥行0.8m、高さ0.4m)として納入される溶接金網を必要数量仮置きできること（ＮＥＴＩＳ情報より）。\n(参考:壁面積80m2の場合)ジオグリッド×5ロール、溶接金網×3セット、その他副資材一式の仮置きに3m×3m程度必要（ＮＥＴＩＳ情報より）。",{"$error":"#N/A"},"・補強材100m2を1ロール(幅2m、径0.5m)で納入されるジオグリッドを必要数量仮置きできること（ＮＥＴＩＳ情報より）。\n・平積み25枚を1セット(幅2m、奥行0.8m、高さ0.4m)として納入される溶接金網を必要数量仮置きできること（ＮＥＴＩＳ情報より）。\n(参考:壁面積80m2の場合)ジオグリッド×5ロール、溶接金網×3セット、その他副資材一式の仮置きに3m×3m程度必要（ＮＥＴＩＳ情報より）。",{"$error":"#N/A"},"・補強材100m2を1ロール(幅2m、径0.5m)で納入されるジオグリッドを必要数量仮置きできること（ＮＥＴＩＳ情報より）。\n・平積み25枚を1セット(幅2m、奥行0.8m、高さ0.4m)として納入される溶接金網を必要数量仮置きできること（ＮＥＴＩＳ情報より）。\n(参考:壁面積80m2の場合)ジオグリッド×5ロール、溶接金網×3セット、その他副資材一式の仮置きに3m×3m程度必要（ＮＥＴＩＳ情報より）。",{"$error":"#N/A"},"・補強材100m2を1ロール(幅2m、径0.5m)で納入されるジオグリッドを必要数量仮置きできること（ＮＥＴＩＳ情報より）。\n・平積み25枚を1セット(幅2m、奥行0.8m、高さ0.4m)として納入される溶接金網を必要数量仮置きできること（ＮＥＴＩＳ情報より）。\n(参考:壁面積80m2の場合)ジオグリッド×5ロール、溶接金網×3セット、その他副資材一式の仮置きに3m×3m程度必要（ＮＥＴＩＳ情報より）。",{"$error":"#N/A"},"・補強材100m2を1ロール(幅2m、径0.5m)で納入されるジオグリッドを必要数量仮置きできること（ＮＥＴＩＳ情報より）。\n・平積み25枚を1セット(幅2m、奥行0.8m、高さ0.4m)として納入される溶接金網を必要数量仮置きできること（ＮＥＴＩＳ情報より）。\n(参考:壁面積80m2の場合)ジオグリッド×5ロール、溶接金網×3セット、その他副資材一式の仮置きに3m×3m程度必要（ＮＥＴＩＳ情報より）。",{"$error":"#N/A"},"・補強材100m2を1ロール(幅2m、径0.5m)で納入されるジオグリッドを必要数量仮置きできること（ＮＥＴＩＳ情報より）。\n・平積み25枚を1セット(幅2m、奥行0.8m、高さ0.4m)として納入される溶接金網を必要数量仮置きできること（ＮＥＴＩＳ情報より）。\n(参考:壁面積80m2の場合)ジオグリッド×5ロール、溶接金網×3セット、その他副資材一式の仮置きに3m×3m程度必要（ＮＥＴＩＳ情報より）。",{"$error":"#N/A"},"・補強材100m2を1ロール(幅2m、径0.5m)で納入されるジオグリッドを必要数量仮置きできること（ＮＥＴＩＳ情報より）。\n・平積み25枚を1セット(幅2m、奥行0.8m、高さ0.4m)として納入される溶接金網を必要数量仮置きできること（ＮＥＴＩＳ情報より）。\n(参考:壁面積80m2の場合)ジオグリッド×5ロール、溶接金網×3セット、その他副資材一式の仮置きに3m×3m程度必要（ＮＥＴＩＳ情報より）。",{"$error":"#N/A"},"・補強材100m2を1ロール(幅2m、径0.5m)で納入されるジオグリッドを必要数量仮置きできること（ＮＥＴＩＳ情報より）。\n・平積み25枚を1セット(幅2m、奥行0.8m、高さ0.4m)として納入される溶接金網を必要数量仮置きできること（ＮＥＴＩＳ情報より）。\n(参考:壁面積80m2の場合)ジオグリッド×5ロール、溶接金網×3セット、その他副資材一式の仮置きに3m×3m程度必要（ＮＥＴＩＳ情報より）。",{"$error":"#N/A"},"・補強材100m2を1ロール(幅2m、径0.5m)で納入されるジオグリッドを必要数量仮置きできること（ＮＥＴＩＳ情報より）。\n・平積み25枚を1セット(幅2m、奥行0.8m、高さ0.4m)として納入される溶接金網を必要数量仮置きできること（ＮＥＴＩＳ情報より）。\n(参考:壁面積80m2の場合)ジオグリッド×5ロール、溶接金網×3セット、その他副資材一式の仮置きに3m×3m程度必要（ＮＥＴＩＳ情報より）。",{"$error":"#N/A"},"・ブロックの厚さ0.35mが確保されていることから、自立安定性がよく据付作業性が向上する（NETIS情報より）。\n・盛土材料は、細粒分含有量50%未満の粗粒土。日本統一土質分類による礫、礫質土、砂、砂質土に相当するものとする。最大礫径が250㎜以下、細粒分50%以上の細粒土の場合、土質改良等の対策を行うことで適用可能（NETIS情報より）。",{"$error":"#N/A"},"・ブロックの厚さ0.35mが確保されていることから、自立安定性がよく据付作業性が向上する（NETIS情報より）。\n・盛土材料は、細粒分含有量50%未満の粗粒土。日本統一土質分類による礫、礫質土、砂、砂質土に相当するものとする。最大礫径が250㎜以下、細粒分50%以上の細粒土の場合、土質改良等の対策を行うことで適用可能（NETIS情報より）。",{"$error":"#N/A"},"・ブロックの厚さ0.35mが確保されていることから、自立安定性がよく据付作業性が向上する（NETIS情報より）。\n・盛土材料は、細粒分含有量50%未満の粗粒土。日本統一土質分類による礫、礫質土、砂、砂質土に相当するものとする。最大礫径が250㎜以下、細粒分50%以上の細粒土の場合、土質改良等の対策を行うことで適用可能（NETIS情報より）。",{"$error":"#N/A"},"・ブロックの厚さ0.35mが確保されていることから、自立安定性がよく据付作業性が向上する（NETIS情報より）。\n・盛土材料は、細粒分含有量50%未満の粗粒土。日本統一土質分類による礫、礫質土、砂、砂質土に相当するものとする。最大礫径が250㎜以下、細粒分50%以上の細粒土の場合、土質改良等の対策を行うことで適用可能（NETIS情報より）。",{"$error":"#N/A"},"・ブロックの厚さ0.35mが確保されていることから、自立安定性がよく据付作業性が向上する（NETIS情報より）。\n・盛土材料は、細粒分含有量50%未満の粗粒土。日本統一土質分類による礫、礫質土、砂、砂質土に相当するものとする。最大礫径が250㎜以下、細粒分50%以上の細粒土の場合、土質改良等の対策を行うことで適用可能（NETIS情報より）。",{"$error":"#N/A"},"・ブロックの厚さ0.35mが確保されていることから、自立安定性がよく据付作業性が向上する（NETIS情報より）。\n・盛土材料は、細粒分含有量50%未満の粗粒土。日本統一土質分類による礫、礫質土、砂、砂質土に相当するものとする。最大礫径が250㎜以下、細粒分50%以上の細粒土の場合、土質改良等の対策を行うことで適用可能（NETIS情報より）。",{"$error":"#N/A"},"・ブロックの厚さ0.35mが確保されていることから、自立安定性がよく据付作業性が向上する（NETIS情報より）。\n・盛土材料は、細粒分含有量50%未満の粗粒土。日本統一土質分類による礫、礫質土、砂、砂質土に相当するものとする。最大礫径が250㎜以下、細粒分50%以上の細粒土の場合、土質改良等の対策を行うことで適用可能（NETIS情報より）。",{"$error":"#N/A"},"・ブロックの厚さ0.35mが確保されていることから、自立安定性がよく据付作業性が向上する（NETIS情報より）。\n・盛土材料は、細粒分含有量50%未満の粗粒土。日本統一土質分類による礫、礫質土、砂、砂質土に相当するものとする。最大礫径が250㎜以下、細粒分50%以上の細粒土の場合、土質改良等の対策を行うことで適用可能（NETIS情報より）。",{"$error":"#N/A"},"・ジオセルの中詰材はジオセル天端より2～3cm程度高く撒き出し,転圧時にジオセルを損傷させないようにする（NETIS情報より）。",{"$error":"#N/A"},"・ジオセルの中詰材はジオセル天端より2～3cm程度高く撒き出し,転圧時にジオセルを損傷させないようにする（NETIS情報より）。",{"$error":"#N/A"},"・ジオセルの中詰材はジオセル天端より2～3cm程度高く撒き出し,転圧時にジオセルを損傷させないようにする（NETIS情報より）。",{"$error":"#N/A"},"・ジオセルの中詰材はジオセル天端より2～3cm程度高く撒き出し,転圧時にジオセルを損傷させないようにする（NETIS情報より）。",{"$error":"#N/A"},"・ジオセルの中詰材はジオセル天端より2～3cm程度高く撒き出し,転圧時にジオセルを損傷させないようにする（NETIS情報より）。",{"$error":"#N/A"},"・ジオセルの中詰材はジオセル天端より2～3cm程度高く撒き出し,転圧時にジオセルを損傷させないようにする（NETIS情報より）。",{"$error":"#N/A"},"・ジオセルの中詰材はジオセル天端より2～3cm程度高く撒き出し,転圧時にジオセルを損傷させないようにする（NETIS情報より）。",{"$error":"#N/A"},"・ジオセルの中詰材はジオセル天端より2～3cm程度高く撒き出し,転圧時にジオセルを損傷させないようにする（NETIS情報より）。",{"$error":"#N/A"},"・軽量で運搬・組立が容易である。また、斜タイ材が無く敷均し、転圧が容易である（NETIS情報より）。",{"$error":"#N/A"},"・軽量で運搬・組立が容易である。また、斜タイ材が無く敷均し、転圧が容易である（NETIS情報より）。",{"$error":"#N/A"},"・軽量で運搬・組立が容易である。また、斜タイ材が無く敷均し、転圧が容易である（NETIS情報より）。",{"$error":"#N/A"},"・軽量で運搬・組立が容易である。また、斜タイ材が無く敷均し、転圧が容易である（NETIS情報より）。",{"$error":"#N/A"},"・軽量で運搬・組立が容易である。また、斜タイ材が無く敷均し、転圧が容易である（NETIS情報より）。",{"$error":"#N/A"},"・軽量で運搬・組立が容易である。また、斜タイ材が無く敷均し、転圧が容易である（NETIS情報より）。",{"$error":"#N/A"},"・軽量で運搬・組立が容易である。また、斜タイ材が無く敷均し、転圧が容易である（NETIS情報より）。",{"$error":"#N/A"},"・軽量で運搬・組立が容易である。また、斜タイ材が無く敷均し、転圧が容易である（NETIS情報より）。",{"$error":"#N/A"},"・壁面材の枠体の大型化（高さ1.5m×幅2.4m）、軽量化（41.7ｋｇ／枚）及び接合部をカラーによる差込み継手で鋼管を上下連結としたことにより、人力での部材の組み立てが可能となり、施工性が向上した（NETIS情報より）。",{"$error":"#N/A"},"・壁面材の枠体の大型化（高さ1.5m×幅2.4m）、軽量化（41.7ｋｇ／枚）及び接合部をカラーによる差込み継手で鋼管を上下連結としたことにより、人力での部材の組み立てが可能となり、施工性が向上した（NETIS情報より）。",{"$error":"#N/A"},"・壁面材の枠体の大型化（高さ1.5m×幅2.4m）、軽量化（41.7ｋｇ／枚）及び接合部をカラーによる差込み継手で鋼管を上下連結としたことにより、人力での部材の組み立てが可能となり、施工性が向上した（NETIS情報より）。",{"$error":"#N/A"},"・壁面材の枠体の大型化（高さ1.5m×幅2.4m）、軽量化（41.7ｋｇ／枚）及び接合部をカラーによる差込み継手で鋼管を上下連結としたことにより、人力での部材の組み立てが可能となり、施工性が向上した（NETIS情報より）。",{"$error":"#N/A"},"・壁面材の枠体の大型化（高さ1.5m×幅2.4m）、軽量化（41.7ｋｇ／枚）及び接合部をカラーによる差込み継手で鋼管を上下連結としたことにより、人力での部材の組み立てが可能となり、施工性が向上した（NETIS情報より）。",{"$error":"#N/A"},"・壁面材の枠体の大型化（高さ1.5m×幅2.4m）、軽量化（41.7ｋｇ／枚）及び接合部をカラーによる差込み継手で鋼管を上下連結としたことにより、人力での部材の組み立てが可能となり、施工性が向上した（NETIS情報より）。",{"$error":"#N/A"},"・壁面材の枠体の大型化（高さ1.5m×幅2.4m）、軽量化（41.7ｋｇ／枚）及び接合部をカラーによる差込み継手で鋼管を上下連結としたことにより、人力での部材の組み立てが可能となり、施工性が向上した（NETIS情報より）。",{"$error":"#N/A"},"・壁面材の枠体の大型化（高さ1.5m×幅2.4m）、軽量化（41.7ｋｇ／枚）及び接合部をカラーによる差込み継手で鋼管を上下連結としたことにより、人力での部材の組み立てが可能となり、施工性が向上した（NETIS情報より）。",{"$error":"#N/A"},"・FSコネクティブに補強材を取り付ける際はストリップをコネクティブの下側に取付ける(注意喚起と施工管理のためFSコネクティブAは赤色にペインティングしている)（NETIS情報より）。\n・低温時ではPVC製のジベルが脆くなることがあるので、かならず壁面材を固定してから吊金具を取り外すこと（NETIS情報より）。",{"$error":"#N/A"},"・FSコネクティブに補強材を取り付ける際はストリップをコネクティブの下側に取付ける(注意喚起と施工管理のためFSコネクティブAは赤色にペインティングしている)（NETIS情報より）。\n・低温時ではPVC製のジベルが脆くなることがあるので、かならず壁面材を固定してから吊金具を取り外すこと（NETIS情報より）。",{"$error":"#N/A"},"・FSコネクティブに補強材を取り付ける際はストリップをコネクティブの下側に取付ける(注意喚起と施工管理のためFSコネクティブAは赤色にペインティングしている)（NETIS情報より）。\n・低温時ではPVC製のジベルが脆くなることがあるので、かならず壁面材を固定してから吊金具を取り外すこと（NETIS情報より）。",{"$error":"#N/A"},"・FSコネクティブに補強材を取り付ける際はストリップをコネクティブの下側に取付ける(注意喚起と施工管理のためFSコネクティブAは赤色にペインティングしている)（NETIS情報より）。\n・低温時ではPVC製のジベルが脆くなることがあるので、かならず壁面材を固定してから吊金具を取り外すこと（NETIS情報より）。",{"$error":"#N/A"},"・FSコネクティブに補強材を取り付ける際はストリップをコネクティブの下側に取付ける(注意喚起と施工管理のためFSコネクティブAは赤色にペインティングしている)（NETIS情報より）。\n・低温時ではPVC製のジベルが脆くなることがあるので、かならず壁面材を固定してから吊金具を取り外すこと（NETIS情報より）。",{"$error":"#N/A"},"・FSコネクティブに補強材を取り付ける際はストリップをコネクティブの下側に取付ける(注意喚起と施工管理のためFSコネクティブAは赤色にペインティングしている)（NETIS情報より）。\n・低温時ではPVC製のジベルが脆くなることがあるので、かならず壁面材を固定してから吊金具を取り外すこと（NETIS情報より）。",{"$error":"#N/A"},"・FSコネクティブに補強材を取り付ける際はストリップをコネクティブの下側に取付ける(注意喚起と施工管理のためFSコネクティブAは赤色にペインティングしている)（NETIS情報より）。\n・低温時ではPVC製のジベルが脆くなることがあるので、かならず壁面材を固定してから吊金具を取り外すこと（NETIS情報より）。",{"$error":"#N/A"},"・FSコネクティブに補強材を取り付ける際はストリップをコネクティブの下側に取付ける(注意喚起と施工管理のためFSコネクティブAは赤色にペインティングしている)（NETIS情報より）。\n・低温時ではPVC製のジベルが脆くなることがあるので、かならず壁面材を固定してから吊金具を取り外すこと（NETIS情報より）。",{"$error":"#N/A"},"・改良土の攪拌混合エリア（最低100ｍ2程度）が確保できない現場は適用不可（補完情報より）。",{"$error":"#N/A"},"・改良土の攪拌混合エリア（最低100ｍ2程度）が確保できない現場は適用不可（補完情報より）。",{"$error":"#N/A"},"・改良土の攪拌混合エリア（最低100ｍ2程度）が確保できない現場は適用不可（補完情報より）。",{"$error":"#N/A"},"・改良土の攪拌混合エリア（最低100ｍ2程度）が確保できない現場は適用不可（補完情報より）。",{"$error":"#N/A"},"・改良土の攪拌混合エリア（最低100ｍ2程度）が確保できない現場は適用不可（補完情報より）。",{"$error":"#N/A"},"・改良土の攪拌混合エリア（最低100ｍ2程度）が確保できない現場は適用不可（補完情報より）。",{"$error":"#N/A"},"・改良土の攪拌混合エリア（最低100ｍ2程度）が確保できない現場は適用不可（補完情報より）。",{"$error":"#N/A"},"・改良土の攪拌混合エリア（最低100ｍ2程度）が確保できない現場は適用不可（補完情報より）。",{"$error":"#N/A"},"・メッシュパネルは軽量で自立性が確保できるため、効率のよい施工が可能（補完情報より）。",{"$error":"#N/A"},"・メッシュパネルは軽量で自立性が確保できるため、効率のよい施工が可能（補完情報より）。",{"$error":"#N/A"},"・メッシュパネルは軽量で自立性が確保できるため、効率のよい施工が可能（補完情報より）。",{"$error":"#N/A"},"・メッシュパネルは軽量で自立性が確保できるため、効率のよい施工が可能（補完情報より）。",{"$error":"#N/A"},"・メッシュパネルは軽量で自立性が確保できるため、効率のよい施工が可能（補完情報より）。",{"$error":"#N/A"},"・メッシュパネルは軽量で自立性が確保できるため、効率のよい施工が可能（補完情報より）。",{"$error":"#N/A"},"・メッシュパネルは軽量で自立性が確保できるため、効率のよい施工が可能（補完情報より）。",{"$error":"#N/A"},"・メッシュパネルは軽量で自立性が確保できるため、効率のよい施工が可能（補完情報より）。",{"$error":"#N/A"},"・鋼製枠壁面工には、安全柵の束柱を設置、支持するためのさや管が内蔵されている。そこに束柱を建込み、さらに手摺りを取付けることで転落防止の安全柵となり、工事中の安全が確保できる（NETIS情報より）。\n・壁体背面側もテンサーで巻き込んだ二重壁構造は、水平補強材と背面補強材とを確実に連結して成立するものである。連結がしてなかったり不十分な場合は、水平補強材の引抜け、あるいは閉合することで得られる土の拘束補強効果が発揮できず、すべり破壊を生じる原因ともなる。よって水平補強材と背面補強材は、連結材を使って確実に連結する（NETIS情報より）。",{"$error":"#N/A"},"・鋼製枠壁面工には、安全柵の束柱を設置、支持するためのさや管が内蔵されている。そこに束柱を建込み、さらに手摺りを取付けることで転落防止の安全柵となり、工事中の安全が確保できる（NETIS情報より）。\n・壁体背面側もテンサーで巻き込んだ二重壁構造は、水平補強材と背面補強材とを確実に連結して成立するものである。連結がしてなかったり不十分な場合は、水平補強材の引抜け、あるいは閉合することで得られる土の拘束補強効果が発揮できず、すべり破壊を生じる原因ともなる。よって水平補強材と背面補強材は、連結材を使って確実に連結する（NETIS情報より）。",{"$error":"#N/A"},"・鋼製枠壁面工には、安全柵の束柱を設置、支持するためのさや管が内蔵されている。そこに束柱を建込み、さらに手摺りを取付けることで転落防止の安全柵となり、工事中の安全が確保できる（NETIS情報より）。\n・壁体背面側もテンサーで巻き込んだ二重壁構造は、水平補強材と背面補強材とを確実に連結して成立するものである。連結がしてなかったり不十分な場合は、水平補強材の引抜け、あるいは閉合することで得られる土の拘束補強効果が発揮できず、すべり破壊を生じる原因ともなる。よって水平補強材と背面補強材は、連結材を使って確実に連結する（NETIS情報より）。",{"$error":"#N/A"},"・鋼製枠壁面工には、安全柵の束柱を設置、支持するためのさや管が内蔵されている。そこに束柱を建込み、さらに手摺りを取付けることで転落防止の安全柵となり、工事中の安全が確保できる（NETIS情報より）。\n・壁体背面側もテンサーで巻き込んだ二重壁構造は、水平補強材と背面補強材とを確実に連結して成立するものである。連結がしてなかったり不十分な場合は、水平補強材の引抜け、あるいは閉合することで得られる土の拘束補強効果が発揮できず、すべり破壊を生じる原因ともなる。よって水平補強材と背面補強材は、連結材を使って確実に連結する（NETIS情報より）。",{"$error":"#N/A"},"・鋼製枠壁面工には、安全柵の束柱を設置、支持するためのさや管が内蔵されている。そこに束柱を建込み、さらに手摺りを取付けることで転落防止の安全柵となり、工事中の安全が確保できる（NETIS情報より）。\n・壁体背面側もテンサーで巻き込んだ二重壁構造は、水平補強材と背面補強材とを確実に連結して成立するものである。連結がしてなかったり不十分な場合は、水平補強材の引抜け、あるいは閉合することで得られる土の拘束補強効果が発揮できず、すべり破壊を生じる原因ともなる。よって水平補強材と背面補強材は、連結材を使って確実に連結する（NETIS情報より）。",{"$error":"#N/A"},"・鋼製枠壁面工には、安全柵の束柱を設置、支持するためのさや管が内蔵されている。そこに束柱を建込み、さらに手摺りを取付けることで転落防止の安全柵となり、工事中の安全が確保できる（NETIS情報より）。\n・壁体背面側もテンサーで巻き込んだ二重壁構造は、水平補強材と背面補強材とを確実に連結して成立するものである。連結がしてなかったり不十分な場合は、水平補強材の引抜け、あるいは閉合することで得られる土の拘束補強効果が発揮できず、すべり破壊を生じる原因ともなる。よって水平補強材と背面補強材は、連結材を使って確実に連結する（NETIS情報より）。",{"$error":"#N/A"},"・鋼製枠壁面工には、安全柵の束柱を設置、支持するためのさや管が内蔵されている。そこに束柱を建込み、さらに手摺りを取付けることで転落防止の安全柵となり、工事中の安全が確保できる（NETIS情報より）。\n・壁体背面側もテンサーで巻き込んだ二重壁構造は、水平補強材と背面補強材とを確実に連結して成立するものである。連結がしてなかったり不十分な場合は、水平補強材の引抜け、あるいは閉合することで得られる土の拘束補強効果が発揮できず、すべり破壊を生じる原因ともなる。よって水平補強材と背面補強材は、連結材を使って確実に連結する（NETIS情報より）。",{"$error":"#N/A"},"・鋼製枠壁面工には、安全柵の束柱を設置、支持するためのさや管が内蔵されている。そこに束柱を建込み、さらに手摺りを取付けることで転落防止の安全柵となり、工事中の安全が確保できる（NETIS情報より）。\n・壁体背面側もテンサーで巻き込んだ二重壁構造は、水平補強材と背面補強材とを確実に連結して成立するものである。連結がしてなかったり不十分な場合は、水平補強材の引抜け、あるいは閉合することで得られる土の拘束補強効果が発揮できず、すべり破壊を生じる原因ともなる。よって水平補強材と背面補強材は、連結材を使って確実に連結する（NETIS情報より）。",{"$error":"#N/A"},"・標準タイプのテールアルメの長所はそのままに、省資材化が向上した（補完情報より）。",{"$error":"#N/A"},"・標準タイプのテールアルメの長所はそのままに、省資材化が向上した（補完情報より）。",{"$error":"#N/A"},"・標準タイプのテールアルメの長所はそのままに、省資材化が向上した（補完情報より）。",{"$error":"#N/A"},"・標準タイプのテールアルメの長所はそのままに、省資材化が向上した（補完情報より）。",{"$error":"#N/A"},"・標準タイプのテールアルメの長所はそのままに、省資材化が向上した（補完情報より）。",{"$error":"#N/A"},"・標準タイプのテールアルメの長所はそのままに、省資材化が向上した（補完情報より）。",{"$error":"#N/A"},"・標準タイプのテールアルメの長所はそのままに、省資材化が向上した（補完情報より）。",{"$error":"#N/A"},"・標準タイプのテールアルメの長所はそのままに、省資材化が向上した（補完情報より）。",{"$error":"#N/A"},"／",{"$error":"#N/A"},"／",{"$error":"#N/A"},"／",{"$error":"#N/A"},"／",{"$error":"#N/A"},"／",{"$error":"#N/A"},"／",{"$error":"#N/A"},"／",{"$error":"#N/A"},"／",{"$error":"#N/A"},"・塩害対策用アデムウォールパネルを仮置きするときは、パネル同士が接触しないよう角材などで間隔を空けて積置きし、積置きは3段までとする（NETIS情報より）。",{"$error":"#N/A"},"・塩害対策用アデムウォールパネルを仮置きするときは、パネル同士が接触しないよう角材などで間隔を空けて積置きし、積置きは3段までとする（NETIS情報より）。",{"$error":"#N/A"},"・塩害対策用アデムウォールパネルを仮置きするときは、パネル同士が接触しないよう角材などで間隔を空けて積置きし、積置きは3段までとする（NETIS情報より）。",{"$error":"#N/A"},"・塩害対策用アデムウォールパネルを仮置きするときは、パネル同士が接触しないよう角材などで間隔を空けて積置きし、積置きは3段までとする（NETIS情報より）。",{"$error":"#N/A"},"・塩害対策用アデムウォールパネルを仮置きするときは、パネル同士が接触しないよう角材などで間隔を空けて積置きし、積置きは3段までとする（NETIS情報より）。",{"$error":"#N/A"},"・塩害対策用アデムウォールパネルを仮置きするときは、パネル同士が接触しないよう角材などで間隔を空けて積置きし、積置きは3段までとする（NETIS情報より）。",{"$error":"#N/A"},"・塩害対策用アデムウォールパネルを仮置きするときは、パネル同士が接触しないよう角材などで間隔を空けて積置きし、積置きは3段までとする（NETIS情報より）。",{"$error":"#N/A"},"・塩害対策用アデムウォールパネルを仮置きするときは、パネル同士が接触しないよう角材などで間隔を空けて積置きし、積置きは3段までとする（NETIS情報より）。",{"$error":"#N/A"},"・5年に1回の近接目視点検が義務付けられている特定土工構造物などにおいて、点検の結果異常が見つかった場合、次のステップとしての診断行為が格段に実行しやすくなる（補完情報より）。\n・補強材が前面に突出する構造にしたことにより、補強材に作用する荷重を開放せず、補強土壁の部材として機能した状態での診断が可能。また、診断時に壁面材の斫り、復旧作業が不要となる（NETIS情報より）。",{"$error":"#N/A"},"・5年に1回の近接目視点検が義務付けられている特定土工構造物などにおいて、点検の結果異常が見つかった場合、次のステップとしての診断行為が格段に実行しやすくなる（補完情報より）。\n・補強材が前面に突出する構造にしたことにより、補強材に作用する荷重を開放せず、補強土壁の部材として機能した状態での診断が可能。また、診断時に壁面材の斫り、復旧作業が不要となる（NETIS情報より）。",{"$error":"#N/A"},"・5年に1回の近接目視点検が義務付けられている特定土工構造物などにおいて、点検の結果異常が見つかった場合、次のステップとしての診断行為が格段に実行しやすくなる（補完情報より）。\n・補強材が前面に突出する構造にしたことにより、補強材に作用する荷重を開放せず、補強土壁の部材として機能した状態での診断が可能。また、診断時に壁面材の斫り、復旧作業が不要となる（NETIS情報より）。",{"$error":"#N/A"},"・5年に1回の近接目視点検が義務付けられている特定土工構造物などにおいて、点検の結果異常が見つかった場合、次のステップとしての診断行為が格段に実行しやすくなる（補完情報より）。\n・補強材が前面に突出する構造にしたことにより、補強材に作用する荷重を開放せず、補強土壁の部材として機能した状態での診断が可能。また、診断時に壁面材の斫り、復旧作業が不要となる（NETIS情報より）。",{"$error":"#N/A"},"・5年に1回の近接目視点検が義務付けられている特定土工構造物などにおいて、点検の結果異常が見つかった場合、次のステップとしての診断行為が格段に実行しやすくなる（補完情報より）。\n・補強材が前面に突出する構造にしたことにより、補強材に作用する荷重を開放せず、補強土壁の部材として機能した状態での診断が可能。また、診断時に壁面材の斫り、復旧作業が不要となる（NETIS情報より）。",{"$error":"#N/A"},"・5年に1回の近接目視点検が義務付けられている特定土工構造物などにおいて、点検の結果異常が見つかった場合、次のステップとしての診断行為が格段に実行しやすくなる（補完情報より）。\n・補強材が前面に突出する構造にしたことにより、補強材に作用する荷重を開放せず、補強土壁の部材として機能した状態での診断が可能。また、診断時に壁面材の斫り、復旧作業が不要となる（NETIS情報より）。",{"$error":"#N/A"},"・5年に1回の近接目視点検が義務付けられている特定土工構造物などにおいて、点検の結果異常が見つかった場合、次のステップとしての診断行為が格段に実行しやすくなる（補完情報より）。\n・補強材が前面に突出する構造にしたことにより、補強材に作用する荷重を開放せず、補強土壁の部材として機能した状態での診断が可能。また、診断時に壁面材の斫り、復旧作業が不要となる（NETIS情報より）。",{"$error":"#N/A"},"・5年に1回の近接目視点検が義務付けられている特定土工構造物などにおいて、点検の結果異常が見つかった場合、次のステップとしての診断行為が格段に実行しやすくなる（補完情報より）。\n・補強材が前面に突出する構造にしたことにより、補強材に作用する荷重を開放せず、補強土壁の部材として機能した状態での診断が可能。また、診断時に壁面材の斫り、復旧作業が不要となる（NETIS情報より）。",{"$error":"#N/A"},"・鋼製枠の近傍では振動コンパクタ、タンパ、小型ローラ等を用いて薄層で裏込め土を締固め、グリーンテラスシートを巻き込む（NETIS情報より）。\n・強風、大雨、降雪時は施工不可（NETIS情報より）。\n・グリーンテラスシートの設置は特殊な技能を必要としない（NETIS情報より）。",{"$error":"#N/A"},"・鋼製枠の近傍では振動コンパクタ、タンパ、小型ローラ等を用いて薄層で裏込め土を締固め、グリーンテラスシートを巻き込む（NETIS情報より）。\n・強風、大雨、降雪時は施工不可（NETIS情報より）。\n・グリーンテラスシートの設置は特殊な技能を必要としない（NETIS情報より）。",{"$error":"#N/A"},"・鋼製枠の近傍では振動コンパクタ、タンパ、小型ローラ等を用いて薄層で裏込め土を締固め、グリーンテラスシートを巻き込む（NETIS情報より）。\n・強風、大雨、降雪時は施工不可（NETIS情報より）。\n・グリーンテラスシートの設置は特殊な技能を必要としない（NETIS情報より）。",{"$error":"#N/A"},"・鋼製枠の近傍では振動コンパクタ、タンパ、小型ローラ等を用いて薄層で裏込め土を締固め、グリーンテラスシートを巻き込む（NETIS情報より）。\n・強風、大雨、降雪時は施工不可（NETIS情報より）。\n・グリーンテラスシートの設置は特殊な技能を必要としない（NETIS情報より）。",{"$error":"#N/A"},"・鋼製枠の近傍では振動コンパクタ、タンパ、小型ローラ等を用いて薄層で裏込め土を締固め、グリーンテラスシートを巻き込む（NETIS情報より）。\n・強風、大雨、降雪時は施工不可（NETIS情報より）。\n・グリーンテラスシートの設置は特殊な技能を必要としない（NETIS情報より）。",{"$error":"#N/A"},"・鋼製枠の近傍では振動コンパクタ、タンパ、小型ローラ等を用いて薄層で裏込め土を締固め、グリーンテラスシートを巻き込む（NETIS情報より）。\n・強風、大雨、降雪時は施工不可（NETIS情報より）。\n・グリーンテラスシートの設置は特殊な技能を必要としない（NETIS情報より）。",{"$error":"#N/A"},"・鋼製枠の近傍では振動コンパクタ、タンパ、小型ローラ等を用いて薄層で裏込め土を締固め、グリーンテラスシートを巻き込む（NETIS情報より）。\n・強風、大雨、降雪時は施工不可（NETIS情報より）。\n・グリーンテラスシートの設置は特殊な技能を必要としない（NETIS情報より）。",{"$error":"#N/A"},"・鋼製枠の近傍では振動コンパクタ、タンパ、小型ローラ等を用いて薄層で裏込め土を締固め、グリーンテラスシートを巻き込む（NETIS情報より）。\n・強風、大雨、降雪時は施工不可（NETIS情報より）。\n・グリーンテラスシートの設置は特殊な技能を必要としない（NETIS情報より）。",{"$error":"#N/A"},"／",{"$error":"#N/A"},"／",{"$error":"#N/A"},"／",{"$error":"#N/A"},"／",{"$error":"#N/A"},"／",{"$error":"#N/A"},"／",{"$error":"#N/A"},"／",{"$error":"#N/A"},"／",{"$error":"#N/A"},"／",{"$error":"#N/A"},"／",{"$error":"#N/A"},"／",{"$error":"#N/A"},"／",{"$error":"#N/A"}]
[null,"㉔","その他\n（留意事項含む）",null,null,"・溶接金網とジオグリッドの接続、ジオグリッド同士(敷設方向)の接続時には、50cmの折り返し長を確保した上で接続すること（NETIS情報より）。\n・独自の連結構造を有する溶接金網は上下のかみ合わせにより接続する。壁面は千鳥状に組み合わせること（NETIS情報より）。\n・本比較表の⑫施工費用、⑬施工日数及び⑮従来技術との比較における従来技術は、4種類（ジオテキスタイル補強土壁（二重壁タイプ）、帯鋼補強土壁、アンカー補強土壁、ジオテキスタイル補強土壁（鋼製枠タイプ））を設定している。",{"$error":"#N/A"},"・溶接金網とジオグリッドの接続、ジオグリッド同士(敷設方向)の接続時には、50cmの折り返し長を確保した上で接続すること（NETIS情報より）。\n・独自の連結構造を有する溶接金網は上下のかみ合わせにより接続する。壁面は千鳥状に組み合わせること（NETIS情報より）。\n・本比較表の⑫施工費用、⑬施工日数及び⑮従来技術との比較における従来技術は、4種類（ジオテキスタイル補強土壁（二重壁タイプ）、帯鋼補強土壁、アンカー補強土壁、ジオテキスタイル補強土壁（鋼製枠タイプ））を設定している。",{"$error":"#N/A"},"・溶接金網とジオグリッドの接続、ジオグリッド同士(敷設方向)の接続時には、50cmの折り返し長を確保した上で接続すること（NETIS情報より）。\n・独自の連結構造を有する溶接金網は上下のかみ合わせにより接続する。壁面は千鳥状に組み合わせること（NETIS情報より）。\n・本比較表の⑫施工費用、⑬施工日数及び⑮従来技術との比較における従来技術は、4種類（ジオテキスタイル補強土壁（二重壁タイプ）、帯鋼補強土壁、アンカー補強土壁、ジオテキスタイル補強土壁（鋼製枠タイプ））を設定している。",{"$error":"#N/A"},"・溶接金網とジオグリッドの接続、ジオグリッド同士(敷設方向)の接続時には、50cmの折り返し長を確保した上で接続すること（NETIS情報より）。\n・独自の連結構造を有する溶接金網は上下のかみ合わせにより接続する。壁面は千鳥状に組み合わせること（NETIS情報より）。\n・本比較表の⑫施工費用、⑬施工日数及び⑮従来技術との比較における従来技術は、4種類（ジオテキスタイル補強土壁（二重壁タイプ）、帯鋼補強土壁、アンカー補強土壁、ジオテキスタイル補強土壁（鋼製枠タイプ））を設定している。",{"$error":"#N/A"},"・溶接金網とジオグリッドの接続、ジオグリッド同士(敷設方向)の接続時には、50cmの折り返し長を確保した上で接続すること（NETIS情報より）。\n・独自の連結構造を有する溶接金網は上下のかみ合わせにより接続する。壁面は千鳥状に組み合わせること（NETIS情報より）。\n・本比較表の⑫施工費用、⑬施工日数及び⑮従来技術との比較における従来技術は、4種類（ジオテキスタイル補強土壁（二重壁タイプ）、帯鋼補強土壁、アンカー補強土壁、ジオテキスタイル補強土壁（鋼製枠タイプ））を設定している。",{"$error":"#N/A"},"・溶接金網とジオグリッドの接続、ジオグリッド同士(敷設方向)の接続時には、50cmの折り返し長を確保した上で接続すること（NETIS情報より）。\n・独自の連結構造を有する溶接金網は上下のかみ合わせにより接続する。壁面は千鳥状に組み合わせること（NETIS情報より）。\n・本比較表の⑫施工費用、⑬施工日数及び⑮従来技術との比較における従来技術は、4種類（ジオテキスタイル補強土壁（二重壁タイプ）、帯鋼補強土壁、アンカー補強土壁、ジオテキスタイル補強土壁（鋼製枠タイプ））を設定している。",{"$error":"#N/A"},"・溶接金網とジオグリッドの接続、ジオグリッド同士(敷設方向)の接続時には、50cmの折り返し長を確保した上で接続すること（NETIS情報より）。\n・独自の連結構造を有する溶接金網は上下のかみ合わせにより接続する。壁面は千鳥状に組み合わせること（NETIS情報より）。\n・本比較表の⑫施工費用、⑬施工日数及び⑮従来技術との比較における従来技術は、4種類（ジオテキスタイル補強土壁（二重壁タイプ）、帯鋼補強土壁、アンカー補強土壁、ジオテキスタイル補強土壁（鋼製枠タイプ））を設定している。",{"$error":"#N/A"},"・溶接金網とジオグリッドの接続、ジオグリッド同士(敷設方向)の接続時には、50cmの折り返し長を確保した上で接続すること（NETIS情報より）。\n・独自の連結構造を有する溶接金網は上下のかみ合わせにより接続する。壁面は千鳥状に組み合わせること（NETIS情報より）。\n・本比較表の⑫施工費用、⑬施工日数及び⑮従来技術との比較における従来技術は、4種類（ジオテキスタイル補強土壁（二重壁タイプ）、帯鋼補強土壁、アンカー補強土壁、ジオテキスタイル補強土壁（鋼製枠タイプ））を設定している。",{"$error":"#N/A"},"・溶接金網とジオグリッドの接続、ジオグリッド同士(敷設方向)の接続時には、50cmの折り返し長を確保した上で接続すること（NETIS情報より）。\n・独自の連結構造を有する溶接金網は上下のかみ合わせにより接続する。壁面は千鳥状に組み合わせること（NETIS情報より）。\n・本比較表の⑫施工費用、⑬施工日数及び⑮従来技術との比較における従来技術は、4種類（ジオテキスタイル補強土壁（二重壁タイプ）、帯鋼補強土壁、アンカー補強土壁、ジオテキスタイル補強土壁（鋼製枠タイプ））を設定している。",{"$error":"#N/A"},"\n・本比較表の⑫施工費用、⑬施工日数及び⑮従来技術との比較における従来技術は、4種類（ジオテキスタイル補強土壁（二重壁タイプ）、帯鋼補強土壁、アンカー補強土壁、ジオテキスタイル補強土壁（鋼製枠タイプ））を設定している。",{"$error":"#N/A"},"\n・本比較表の⑫施工費用、⑬施工日数及び⑮従来技術との比較における従来技術は、4種類（ジオテキスタイル補強土壁（二重壁タイプ）、帯鋼補強土壁、アンカー補強土壁、ジオテキスタイル補強土壁（鋼製枠タイプ））を設定している。",{"$error":"#N/A"}," \n・本比較表の⑫施工費用、⑬施工日数及び⑮従来技術との比較における従来技術は、4種類（ジオテキスタイル補強土壁（二重壁タイプ）、帯鋼補強土壁、アンカー補強土壁、ジオテキスタイル補強土壁（鋼製枠タイプ））を設定している。",{"$error":"#N/A"},"\n・本比較表の⑫施工費用、⑬施工日数及び⑮従来技術との比較における従来技術は、4種類（ジオテキスタイル補強土壁（二重壁タイプ）、帯鋼補強土壁、アンカー補強土壁、ジオテキスタイル補強土壁（鋼製枠タイプ））を設定している。",{"$error":"#N/A"},"\n・本比較表の⑫施工費用、⑬施工日数及び⑮従来技術との比較における従来技術は、4種類（ジオテキスタイル補強土壁（二重壁タイプ）、帯鋼補強土壁、アンカー補強土壁、ジオテキスタイル補強土壁（鋼製枠タイプ））を設定している。",{"$error":"#N/A"},"\n・本比較表の⑫施工費用、⑬施工日数及び⑮従来技術との比較における従来技術は、4種類（ジオテキスタイル補強土壁（二重壁タイプ）、帯鋼補強土壁、アンカー補強土壁、ジオテキスタイル補強土壁（鋼製枠タイプ））を設定している。",{"$error":"#N/A"},"\n・本比較表の⑫施工費用、⑬施工日数及び⑮従来技術との比較における従来技術は、4種類（ジオテキスタイル補強土壁（二重壁タイプ）、帯鋼補強土壁、アンカー補強土壁、ジオテキスタイル補強土壁（鋼製枠タイプ））を設定している。",{"$error":"#N/A"},"\n・本比較表の⑫施工費用、⑬施工日数及び⑮従来技術との比較における従来技術は、4種類（ジオテキスタイル補強土壁（二重壁タイプ）、帯鋼補強土壁、アンカー補強土壁、ジオテキスタイル補強土壁（鋼製枠タイプ））を設定している。",{"$error":"#N/A"},"\n・本比較表の⑫施工費用、⑬施工日数及び⑮従来技術との比較における従来技術は、4種類（ジオテキスタイル補強土壁（二重壁タイプ）、帯鋼補強土壁、アンカー補強土壁、ジオテキスタイル補強土壁（鋼製枠タイプ））を設定している。",{"$error":"#N/A"},"\n・本比較表の⑫施工費用、⑬施工日数及び⑮従来技術との比較における従来技術は、4種類（ジオテキスタイル補強土壁（二重壁タイプ）、帯鋼補強土壁、アンカー補強土壁、ジオテキスタイル補強土壁（鋼製枠タイプ））を設定している。",{"$error":"#N/A"}," \n・本比較表の⑫施工費用、⑬施工日数及び⑮従来技術との比較における従来技術は、4種類（ジオテキスタイル補強土壁（二重壁タイプ）、帯鋼補強土壁、アンカー補強土壁、ジオテキスタイル補強土壁（鋼製枠タイプ））を設定している。",{"$error":"#N/A"},"\n・本比較表の⑫施工費用、⑬施工日数及び⑮従来技術との比較における従来技術は、4種類（ジオテキスタイル補強土壁（二重壁タイプ）、帯鋼補強土壁、アンカー補強土壁、ジオテキスタイル補強土壁（鋼製枠タイプ））を設定している。",{"$error":"#N/A"},"\n・本比較表の⑫施工費用、⑬施工日数及び⑮従来技術との比較における従来技術は、4種類（ジオテキスタイル補強土壁（二重壁タイプ）、帯鋼補強土壁、アンカー補強土壁、ジオテキスタイル補強土壁（鋼製枠タイプ））を設定している。",{"$error":"#N/A"},"\n・本比較表の⑫施工費用、⑬施工日数及び⑮従来技術との比較における従来技術は、4種類（ジオテキスタイル補強土壁（二重壁タイプ）、帯鋼補強土壁、アンカー補強土壁、ジオテキスタイル補強土壁（鋼製枠タイプ））を設定している。",{"$error":"#N/A"},"\n・本比較表の⑫施工費用、⑬施工日数及び⑮従来技術との比較における従来技術は、4種類（ジオテキスタイル補強土壁（二重壁タイプ）、帯鋼補強土壁、アンカー補強土壁、ジオテキスタイル補強土壁（鋼製枠タイプ））を設定している。",{"$error":"#N/A"},"\n・本比較表の⑫施工費用、⑬施工日数及び⑮従来技術との比較における従来技術は、4種類（ジオテキスタイル補強土壁（二重壁タイプ）、帯鋼補強土壁、アンカー補強土壁、ジオテキスタイル補強土壁（鋼製枠タイプ））を設定している。",{"$error":"#N/A"},"・補強材（テンサー）は、建設技術審査証明において、製品基準強度40～160ｋN/mに対して、品質管理強度50～200ｋN/m以上を確認している（補完情報より）。\n・本比較表の⑫施工費用、⑬施工日数及び⑮従来技術との比較における従来技術は、4種類（ジオテキスタイル補強土壁（二重壁タイプ）、帯鋼補強土壁、アンカー補強土壁、ジオテキスタイル補強土壁（鋼製枠タイプ））を設定している。",{"$error":"#N/A"},"・補強材（テンサー）は、建設技術審査証明において、製品基準強度40～160ｋN/mに対して、品質管理強度50～200ｋN/m以上を確認している（補完情報より）。\n・本比較表の⑫施工費用、⑬施工日数及び⑮従来技術との比較における従来技術は、4種類（ジオテキスタイル補強土壁（二重壁タイプ）、帯鋼補強土壁、アンカー補強土壁、ジオテキスタイル補強土壁（鋼製枠タイプ））を設定している。",{"$error":"#N/A"},"・補強材（テンサー）は、建設技術審査証明において、製品基準強度40～160ｋN/mに対して、品質管理強度50～200ｋN/m以上を確認している（補完情報より）。\n・本比較表の⑫施工費用、⑬施工日数及び⑮従来技術との比較における従来技術は、4種類（ジオテキスタイル補強土壁（二重壁タイプ）、帯鋼補強土壁、アンカー補強土壁、ジオテキスタイル補強土壁（鋼製枠タイプ））を設定している。",{"$error":"#N/A"},"・補強材（テンサー）は、建設技術審査証明において、製品基準強度40～160ｋN/mに対して、品質管理強度50～200ｋN/m以上を確認している（補完情報より）。\n・本比較表の⑫施工費用、⑬施工日数及び⑮従来技術との比較における従来技術は、4種類（ジオテキスタイル補強土壁（二重壁タイプ）、帯鋼補強土壁、アンカー補強土壁、ジオテキスタイル補強土壁（鋼製枠タイプ））を設定している。",{"$error":"#N/A"},"・補強材（テンサー）は、建設技術審査証明において、製品基準強度40～160ｋN/mに対して、品質管理強度50～200ｋN/m以上を確認している（補完情報より）。\n・本比較表の⑫施工費用、⑬施工日数及び⑮従来技術との比較における従来技術は、4種類（ジオテキスタイル補強土壁（二重壁タイプ）、帯鋼補強土壁、アンカー補強土壁、ジオテキスタイル補強土壁（鋼製枠タイプ））を設定している。",{"$error":"#N/A"},"・補強材（テンサー）は、建設技術審査証明において、製品基準強度40～160ｋN/mに対して、品質管理強度50～200ｋN/m以上を確認している（補完情報より）。\n・本比較表の⑫施工費用、⑬施工日数及び⑮従来技術との比較における従来技術は、4種類（ジオテキスタイル補強土壁（二重壁タイプ）、帯鋼補強土壁、アンカー補強土壁、ジオテキスタイル補強土壁（鋼製枠タイプ））を設定している。",{"$error":"#N/A"},"・補強材（テンサー）は、建設技術審査証明において、製品基準強度40～160ｋN/mに対して、品質管理強度50～200ｋN/m以上を確認している（補完情報より）。\n・本比較表の⑫施工費用、⑬施工日数及び⑮従来技術との比較における従来技術は、4種類（ジオテキスタイル補強土壁（二重壁タイプ）、帯鋼補強土壁、アンカー補強土壁、ジオテキスタイル補強土壁（鋼製枠タイプ））を設定している。",{"$error":"#N/A"},"・補強材（テンサー）は、建設技術審査証明において、製品基準強度40～160ｋN/mに対して、品質管理強度50～200ｋN/m以上を確認している（補完情報より）。\n・本比較表の⑫施工費用、⑬施工日数及び⑮従来技術との比較における従来技術は、4種類（ジオテキスタイル補強土壁（二重壁タイプ）、帯鋼補強土壁、アンカー補強土壁、ジオテキスタイル補強土壁（鋼製枠タイプ））を設定している。",{"$error":"#N/A"},"\n・壁面の緑化を標準としているため、妥当と考えられる2分勾配を標準勾配とする。直壁については緑化可能であるが、用地が制限されるなど特殊な条件の場合のみとする（NETIS情報より）。\n・本比較表の⑫施工費用、⑬施工日数及び⑮従来技術との比較における従来技術は、4種類（ジオテキスタイル補強土壁（二重壁タイプ）、帯鋼補強土壁、アンカー補強土壁、ジオテキスタイル補強土壁（鋼製枠タイプ））を設定している。\n・盛土材の適用に関する判断は、（一財）土木研究センターの各補強土壁の設計・施工マニュアルは適用外であるため、本技術の設計マニュアルを確認すること（補完情報より）。",{"$error":"#N/A"},"\n・壁面の緑化を標準としているため、妥当と考えられる2分勾配を標準勾配とする。直壁については緑化可能であるが、用地が制限されるなど特殊な条件の場合のみとする（NETIS情報より）。\n・本比較表の⑫施工費用、⑬施工日数及び⑮従来技術との比較における従来技術は、4種類（ジオテキスタイル補強土壁（二重壁タイプ）、帯鋼補強土壁、アンカー補強土壁、ジオテキスタイル補強土壁（鋼製枠タイプ））を設定している。\n・盛土材の適用に関する判断は、（一財）土木研究センターの各補強土壁の設計・施工マニュアルは適用外であるため、本技術の設計マニュアルを確認すること（補完情報より）。",{"$error":"#N/A"},"\n・壁面の緑化を標準としているため、妥当と考えられる2分勾配を標準勾配とする。直壁については緑化可能であるが、用地が制限されるなど特殊な条件の場合のみとする（NETIS情報より）。\n・本比較表の⑫施工費用、⑬施工日数及び⑮従来技術との比較における従来技術は、4種類（ジオテキスタイル補強土壁（二重壁タイプ）、帯鋼補強土壁、アンカー補強土壁、ジオテキスタイル補強土壁（鋼製枠タイプ））を設定している。\n・盛土材の適用に関する判断は、（一財）土木研究センターの各補強土壁の設計・施工マニュアルは適用外であるため、本技術の設計マニュアルを確認すること（補完情報より）。",{"$error":"#N/A"},"\n・壁面の緑化を標準としているため、妥当と考えられる2分勾配を標準勾配とする。直壁については緑化可能であるが、用地が制限されるなど特殊な条件の場合のみとする（NETIS情報より）。\n・本比較表の⑫施工費用、⑬施工日数及び⑮従来技術との比較における従来技術は、4種類（ジオテキスタイル補強土壁（二重壁タイプ）、帯鋼補強土壁、アンカー補強土壁、ジオテキスタイル補強土壁（鋼製枠タイプ））を設定している。\n・盛土材の適用に関する判断は、（一財）土木研究センターの各補強土壁の設計・施工マニュアルは適用外であるため、本技術の設計マニュアルを確認すること（補完情報より）。",{"$error":"#N/A"},"\n・壁面の緑化を標準としているため、妥当と考えられる2分勾配を標準勾配とする。直壁については緑化可能であるが、用地が制限されるなど特殊な条件の場合のみとする（NETIS情報より）。\n・本比較表の⑫施工費用、⑬施工日数及び⑮従来技術との比較における従来技術は、4種類（ジオテキスタイル補強土壁（二重壁タイプ）、帯鋼補強土壁、アンカー補強土壁、ジオテキスタイル補強土壁（鋼製枠タイプ））を設定している。\n・盛土材の適用に関する判断は、（一財）土木研究センターの各補強土壁の設計・施工マニュアルは適用外であるため、本技術の設計マニュアルを確認すること（補完情報より）。",{"$error":"#N/A"},"\n・壁面の緑化を標準としているため、妥当と考えられる2分勾配を標準勾配とする。直壁については緑化可能であるが、用地が制限されるなど特殊な条件の場合のみとする（NETIS情報より）。\n・本比較表の⑫施工費用、⑬施工日数及び⑮従来技術との比較における従来技術は、4種類（ジオテキスタイル補強土壁（二重壁タイプ）、帯鋼補強土壁、アンカー補強土壁、ジオテキスタイル補強土壁（鋼製枠タイプ））を設定している。\n・盛土材の適用に関する判断は、（一財）土木研究センターの各補強土壁の設計・施工マニュアルは適用外であるため、本技術の設計マニュアルを確認すること（補完情報より）。",{"$error":"#N/A"},"\n・壁面の緑化を標準としているため、妥当と考えられる2分勾配を標準勾配とする。直壁については緑化可能であるが、用地が制限されるなど特殊な条件の場合のみとする（NETIS情報より）。\n・本比較表の⑫施工費用、⑬施工日数及び⑮従来技術との比較における従来技術は、4種類（ジオテキスタイル補強土壁（二重壁タイプ）、帯鋼補強土壁、アンカー補強土壁、ジオテキスタイル補強土壁（鋼製枠タイプ））を設定している。\n・盛土材の適用に関する判断は、（一財）土木研究センターの各補強土壁の設計・施工マニュアルは適用外であるため、本技術の設計マニュアルを確認すること（補完情報より）。",{"$error":"#N/A"},"\n・壁面の緑化を標準としているため、妥当と考えられる2分勾配を標準勾配とする。直壁については緑化可能であるが、用地が制限されるなど特殊な条件の場合のみとする（NETIS情報より）。\n・本比較表の⑫施工費用、⑬施工日数及び⑮従来技術との比較における従来技術は、4種類（ジオテキスタイル補強土壁（二重壁タイプ）、帯鋼補強土壁、アンカー補強土壁、ジオテキスタイル補強土壁（鋼製枠タイプ））を設定している。\n・盛土材の適用に関する判断は、（一財）土木研究センターの各補強土壁の設計・施工マニュアルは適用外であるため、本技術の設計マニュアルを確認すること（補完情報より）。",{"$error":"#N/A"},"・維持管理等：異常時に壁面材のマーキングが目視によって容易に確認できる(フェールセンサー機能)（NETIS情報より）。\n・維持管理等：変状サインを確認した後も,応急的な措置は必要なく補修工着工まで機能を確保できる(フェールセーフ機能)（NETIS情報より）。\n・本比較表の⑫施工費用、⑬施工日数及び⑮従来技術との比較における従来技術は、4種類（ジオテキスタイル補強土壁（二重壁タイプ）、帯鋼補強土壁、アンカー補強土壁、ジオテキスタイル補強土壁（鋼製枠タイプ））を設定している。",{"$error":"#N/A"},"・維持管理等：異常時に壁面材のマーキングが目視によって容易に確認できる(フェールセンサー機能)（NETIS情報より）。\n・維持管理等：変状サインを確認した後も,応急的な措置は必要なく補修工着工まで機能を確保できる(フェールセーフ機能)（NETIS情報より）。\n・本比較表の⑫施工費用、⑬施工日数及び⑮従来技術との比較における従来技術は、4種類（ジオテキスタイル補強土壁（二重壁タイプ）、帯鋼補強土壁、アンカー補強土壁、ジオテキスタイル補強土壁（鋼製枠タイプ））を設定している。",{"$error":"#N/A"},"・維持管理等：異常時に壁面材のマーキングが目視によって容易に確認できる(フェールセンサー機能)（NETIS情報より）。\n・維持管理等：変状サインを確認した後も,応急的な措置は必要なく補修工着工まで機能を確保できる(フェールセーフ機能)（NETIS情報より）。\n・本比較表の⑫施工費用、⑬施工日数及び⑮従来技術との比較における従来技術は、4種類（ジオテキスタイル補強土壁（二重壁タイプ）、帯鋼補強土壁、アンカー補強土壁、ジオテキスタイル補強土壁（鋼製枠タイプ））を設定している。",{"$error":"#N/A"},"・維持管理等：異常時に壁面材のマーキングが目視によって容易に確認できる(フェールセンサー機能)（NETIS情報より）。\n・維持管理等：変状サインを確認した後も,応急的な措置は必要なく補修工着工まで機能を確保できる(フェールセーフ機能)（NETIS情報より）。\n・本比較表の⑫施工費用、⑬施工日数及び⑮従来技術との比較における従来技術は、4種類（ジオテキスタイル補強土壁（二重壁タイプ）、帯鋼補強土壁、アンカー補強土壁、ジオテキスタイル補強土壁（鋼製枠タイプ））を設定している。",{"$error":"#N/A"},"・維持管理等：異常時に壁面材のマーキングが目視によって容易に確認できる(フェールセンサー機能)（NETIS情報より）。\n・維持管理等：変状サインを確認した後も,応急的な措置は必要なく補修工着工まで機能を確保できる(フェールセーフ機能)（NETIS情報より）。\n・本比較表の⑫施工費用、⑬施工日数及び⑮従来技術との比較における従来技術は、4種類（ジオテキスタイル補強土壁（二重壁タイプ）、帯鋼補強土壁、アンカー補強土壁、ジオテキスタイル補強土壁（鋼製枠タイプ））を設定している。",{"$error":"#N/A"},"・維持管理等：異常時に壁面材のマーキングが目視によって容易に確認できる(フェールセンサー機能)（NETIS情報より）。\n・維持管理等：変状サインを確認した後も,応急的な措置は必要なく補修工着工まで機能を確保できる(フェールセーフ機能)（NETIS情報より）。\n・本比較表の⑫施工費用、⑬施工日数及び⑮従来技術との比較における従来技術は、4種類（ジオテキスタイル補強土壁（二重壁タイプ）、帯鋼補強土壁、アンカー補強土壁、ジオテキスタイル補強土壁（鋼製枠タイプ））を設定している。",{"$error":"#N/A"},"・維持管理等：異常時に壁面材のマーキングが目視によって容易に確認できる(フェールセンサー機能)（NETIS情報より）。\n・維持管理等：変状サインを確認した後も,応急的な措置は必要なく補修工着工まで機能を確保できる(フェールセーフ機能)（NETIS情報より）。\n・本比較表の⑫施工費用、⑬施工日数及び⑮従来技術との比較における従来技術は、4種類（ジオテキスタイル補強土壁（二重壁タイプ）、帯鋼補強土壁、アンカー補強土壁、ジオテキスタイル補強土壁（鋼製枠タイプ））を設定している。",{"$error":"#N/A"},"・維持管理等：異常時に壁面材のマーキングが目視によって容易に確認できる(フェールセンサー機能)（NETIS情報より）。\n・維持管理等：変状サインを確認した後も,応急的な措置は必要なく補修工着工まで機能を確保できる(フェールセーフ機能)（NETIS情報より）。\n・本比較表の⑫施工費用、⑬施工日数及び⑮従来技術との比較における従来技術は、4種類（ジオテキスタイル補強土壁（二重壁タイプ）、帯鋼補強土壁、アンカー補強土壁、ジオテキスタイル補強土壁（鋼製枠タイプ））を設定している。",{"$error":"#N/A"},"\n・［現地発生土の有効利用］：従来技術で活用できなかった粘性土について、粘性土を用いた短繊維混合安定処理供試体を作成し、ハイビーネオの壁面部分に用いる改良土としての強度を有していることを確認した（NETIS情報より）。\n・本比較表の⑫施工費用、⑬施工日数及び⑮従来技術との比較における従来技術は、4種類（ジオテキスタイル補強土壁（二重壁タイプ）、帯鋼補強土壁、アンカー補強土壁、ジオテキスタイル補強土壁（鋼製枠タイプ））を設定している。",{"$error":"#N/A"},"\n・［現地発生土の有効利用］：従来技術で活用できなかった粘性土について、粘性土を用いた短繊維混合安定処理供試体を作成し、ハイビーネオの壁面部分に用いる改良土としての強度を有していることを確認した（NETIS情報より）。\n・本比較表の⑫施工費用、⑬施工日数及び⑮従来技術との比較における従来技術は、4種類（ジオテキスタイル補強土壁（二重壁タイプ）、帯鋼補強土壁、アンカー補強土壁、ジオテキスタイル補強土壁（鋼製枠タイプ））を設定している。",{"$error":"#N/A"},"\n・［現地発生土の有効利用］：従来技術で活用できなかった粘性土について、粘性土を用いた短繊維混合安定処理供試体を作成し、ハイビーネオの壁面部分に用いる改良土としての強度を有していることを確認した（NETIS情報より）。\n・本比較表の⑫施工費用、⑬施工日数及び⑮従来技術との比較における従来技術は、4種類（ジオテキスタイル補強土壁（二重壁タイプ）、帯鋼補強土壁、アンカー補強土壁、ジオテキスタイル補強土壁（鋼製枠タイプ））を設定している。",{"$error":"#N/A"},"\n・［現地発生土の有効利用］：従来技術で活用できなかった粘性土について、粘性土を用いた短繊維混合安定処理供試体を作成し、ハイビーネオの壁面部分に用いる改良土としての強度を有していることを確認した（NETIS情報より）。\n・本比較表の⑫施工費用、⑬施工日数及び⑮従来技術との比較における従来技術は、4種類（ジオテキスタイル補強土壁（二重壁タイプ）、帯鋼補強土壁、アンカー補強土壁、ジオテキスタイル補強土壁（鋼製枠タイプ））を設定している。",{"$error":"#N/A"},"\n・［現地発生土の有効利用］：従来技術で活用できなかった粘性土について、粘性土を用いた短繊維混合安定処理供試体を作成し、ハイビーネオの壁面部分に用いる改良土としての強度を有していることを確認した（NETIS情報より）。\n・本比較表の⑫施工費用、⑬施工日数及び⑮従来技術との比較における従来技術は、4種類（ジオテキスタイル補強土壁（二重壁タイプ）、帯鋼補強土壁、アンカー補強土壁、ジオテキスタイル補強土壁（鋼製枠タイプ））を設定している。",{"$error":"#N/A"},"\n・［現地発生土の有効利用］：従来技術で活用できなかった粘性土について、粘性土を用いた短繊維混合安定処理供試体を作成し、ハイビーネオの壁面部分に用いる改良土としての強度を有していることを確認した（NETIS情報より）。\n・本比較表の⑫施工費用、⑬施工日数及び⑮従来技術との比較における従来技術は、4種類（ジオテキスタイル補強土壁（二重壁タイプ）、帯鋼補強土壁、アンカー補強土壁、ジオテキスタイル補強土壁（鋼製枠タイプ））を設定している。",{"$error":"#N/A"},"\n・［現地発生土の有効利用］：従来技術で活用できなかった粘性土について、粘性土を用いた短繊維混合安定処理供試体を作成し、ハイビーネオの壁面部分に用いる改良土としての強度を有していることを確認した（NETIS情報より）。\n・本比較表の⑫施工費用、⑬施工日数及び⑮従来技術との比較における従来技術は、4種類（ジオテキスタイル補強土壁（二重壁タイプ）、帯鋼補強土壁、アンカー補強土壁、ジオテキスタイル補強土壁（鋼製枠タイプ））を設定している。",{"$error":"#N/A"},"\n・［現地発生土の有効利用］：従来技術で活用できなかった粘性土について、粘性土を用いた短繊維混合安定処理供試体を作成し、ハイビーネオの壁面部分に用いる改良土としての強度を有していることを確認した（NETIS情報より）。\n・本比較表の⑫施工費用、⑬施工日数及び⑮従来技術との比較における従来技術は、4種類（ジオテキスタイル補強土壁（二重壁タイプ）、帯鋼補強土壁、アンカー補強土壁、ジオテキスタイル補強土壁（鋼製枠タイプ））を設定している。",{"$error":"#N/A"},"・緑化テールアルメ工法の構造原理は、テールアルメ工法と同じであり、安全性に優れた高盛土の傾斜壁面の構築が可能（補完情報より）。\n・本比較表の⑫施工費用、⑬施工日数及び⑮従来技術との比較における従来技術は、4種類（ジオテキスタイル補強土壁（二重壁タイプ）、帯鋼補強土壁、アンカー補強土壁、ジオテキスタイル補強土壁（鋼製枠タイプ））を設定している。",{"$error":"#N/A"},"・緑化テールアルメ工法の構造原理は、テールアルメ工法と同じであり、安全性に優れた高盛土の傾斜壁面の構築が可能（補完情報より）。\n・本比較表の⑫施工費用、⑬施工日数及び⑮従来技術との比較における従来技術は、4種類（ジオテキスタイル補強土壁（二重壁タイプ）、帯鋼補強土壁、アンカー補強土壁、ジオテキスタイル補強土壁（鋼製枠タイプ））を設定している。",{"$error":"#N/A"},"・緑化テールアルメ工法の構造原理は、テールアルメ工法と同じであり、安全性に優れた高盛土の傾斜壁面の構築が可能（補完情報より）。\n・本比較表の⑫施工費用、⑬施工日数及び⑮従来技術との比較における従来技術は、4種類（ジオテキスタイル補強土壁（二重壁タイプ）、帯鋼補強土壁、アンカー補強土壁、ジオテキスタイル補強土壁（鋼製枠タイプ））を設定している。",{"$error":"#N/A"},"・緑化テールアルメ工法の構造原理は、テールアルメ工法と同じであり、安全性に優れた高盛土の傾斜壁面の構築が可能（補完情報より）。\n・本比較表の⑫施工費用、⑬施工日数及び⑮従来技術との比較における従来技術は、4種類（ジオテキスタイル補強土壁（二重壁タイプ）、帯鋼補強土壁、アンカー補強土壁、ジオテキスタイル補強土壁（鋼製枠タイプ））を設定している。",{"$error":"#N/A"},"・緑化テールアルメ工法の構造原理は、テールアルメ工法と同じであり、安全性に優れた高盛土の傾斜壁面の構築が可能（補完情報より）。\n・本比較表の⑫施工費用、⑬施工日数及び⑮従来技術との比較における従来技術は、4種類（ジオテキスタイル補強土壁（二重壁タイプ）、帯鋼補強土壁、アンカー補強土壁、ジオテキスタイル補強土壁（鋼製枠タイプ））を設定している。",{"$error":"#N/A"},"・緑化テールアルメ工法の構造原理は、テールアルメ工法と同じであり、安全性に優れた高盛土の傾斜壁面の構築が可能（補完情報より）。\n・本比較表の⑫施工費用、⑬施工日数及び⑮従来技術との比較における従来技術は、4種類（ジオテキスタイル補強土壁（二重壁タイプ）、帯鋼補強土壁、アンカー補強土壁、ジオテキスタイル補強土壁（鋼製枠タイプ））を設定している。",{"$error":"#N/A"},"・緑化テールアルメ工法の構造原理は、テールアルメ工法と同じであり、安全性に優れた高盛土の傾斜壁面の構築が可能（補完情報より）。\n・本比較表の⑫施工費用、⑬施工日数及び⑮従来技術との比較における従来技術は、4種類（ジオテキスタイル補強土壁（二重壁タイプ）、帯鋼補強土壁、アンカー補強土壁、ジオテキスタイル補強土壁（鋼製枠タイプ））を設定している。",{"$error":"#N/A"},"・緑化テールアルメ工法の構造原理は、テールアルメ工法と同じであり、安全性に優れた高盛土の傾斜壁面の構築が可能（補完情報より）。\n・本比較表の⑫施工費用、⑬施工日数及び⑮従来技術との比較における従来技術は、4種類（ジオテキスタイル補強土壁（二重壁タイプ）、帯鋼補強土壁、アンカー補強土壁、ジオテキスタイル補強土壁（鋼製枠タイプ））を設定している。",{"$error":"#N/A"},"\n・維持管理等：間伐材壁面工の場合も間伐材が朽ちても構造物が果たすべき機能は損なわれないため,基本的にメンテナンスフリーであるが,必要に応じて間伐材の交換も可能である（NETIS情報より）。\n・本比較表の⑫施工費用、⑬施工日数及び⑮従来技術との比較における従来技術は、4種類（ジオテキスタイル補強土壁（二重壁タイプ）、帯鋼補強土壁、アンカー補強土壁、ジオテキスタイル補強土壁（鋼製枠タイプ））を設定している。",{"$error":"#N/A"},"・維持管理等：間伐材壁面工の場合も間伐材が朽ちても構造物が果たすべき機能は損なわれないため,基本的にメンテナンスフリーであるが,必要に応じて間伐材の交換も可能である（NETIS情報より）。\n・本比較表の⑫施工費用、⑬施工日数及び⑮従来技術との比較における従来技術は、4種類（ジオテキスタイル補強土壁（二重壁タイプ）、帯鋼補強土壁、アンカー補強土壁、ジオテキスタイル補強土壁（鋼製枠タイプ））を設定している。",{"$error":"#N/A"},"\n・維持管理等：間伐材壁面工の場合も間伐材が朽ちても構造物が果たすべき機能は損なわれないため,基本的にメンテナンスフリーであるが,必要に応じて間伐材の交換も可能である（NETIS情報より）。\n・本比較表の⑫施工費用、⑬施工日数及び⑮従来技術との比較における従来技術は、4種類（ジオテキスタイル補強土壁（二重壁タイプ）、帯鋼補強土壁、アンカー補強土壁、ジオテキスタイル補強土壁（鋼製枠タイプ））を設定している。",{"$error":"#N/A"},"\n・維持管理等：間伐材壁面工の場合も間伐材が朽ちても構造物が果たすべき機能は損なわれないため,基本的にメンテナンスフリーであるが,必要に応じて間伐材の交換も可能である（NETIS情報より）。\n・本比較表の⑫施工費用、⑬施工日数及び⑮従来技術との比較における従来技術は、4種類（ジオテキスタイル補強土壁（二重壁タイプ）、帯鋼補強土壁、アンカー補強土壁、ジオテキスタイル補強土壁（鋼製枠タイプ））を設定している。",{"$error":"#N/A"},"\n・維持管理等：間伐材壁面工の場合も間伐材が朽ちても構造物が果たすべき機能は損なわれないため,基本的にメンテナンスフリーであるが,必要に応じて間伐材の交換も可能である（NETIS情報より）。\n・本比較表の⑫施工費用、⑬施工日数及び⑮従来技術との比較における従来技術は、4種類（ジオテキスタイル補強土壁（二重壁タイプ）、帯鋼補強土壁、アンカー補強土壁、ジオテキスタイル補強土壁（鋼製枠タイプ））を設定している。",{"$error":"#N/A"},"\n・維持管理等：間伐材壁面工の場合も間伐材が朽ちても構造物が果たすべき機能は損なわれないため,基本的にメンテナンスフリーであるが,必要に応じて間伐材の交換も可能である（NETIS情報より）。\n・本比較表の⑫施工費用、⑬施工日数及び⑮従来技術との比較における従来技術は、4種類（ジオテキスタイル補強土壁（二重壁タイプ）、帯鋼補強土壁、アンカー補強土壁、ジオテキスタイル補強土壁（鋼製枠タイプ））を設定している。",{"$error":"#N/A"},"・維持管理等：間伐材壁面工の場合も間伐材が朽ちても構造物が果たすべき機能は損なわれないため,基本的にメンテナンスフリーであるが,必要に応じて間伐材の交換も可能である（NETIS情報より）。\n・本比較表の⑫施工費用、⑬施工日数及び⑮従来技術との比較における従来技術は、4種類（ジオテキスタイル補強土壁（二重壁タイプ）、帯鋼補強土壁、アンカー補強土壁、ジオテキスタイル補強土壁（鋼製枠タイプ））を設定している。",{"$error":"#N/A"},"・維持管理等：間伐材壁面工の場合も間伐材が朽ちても構造物が果たすべき機能は損なわれないため,基本的にメンテナンスフリーであるが,必要に応じて間伐材の交換も可能である（NETIS情報より）。\n・本比較表の⑫施工費用、⑬施工日数及び⑮従来技術との比較における従来技術は、4種類（ジオテキスタイル補強土壁（二重壁タイプ）、帯鋼補強土壁、アンカー補強土壁、ジオテキスタイル補強土壁（鋼製枠タイプ））を設定している。",{"$error":"#N/A"},"・本比較表の⑫施工費用、⑬施工日数及び⑮従来技術との比較における従来技術は、4種類（ジオテキスタイル補強土壁（二重壁タイプ）、帯鋼補強土壁、アンカー補強土壁、ジオテキスタイル補強土壁（鋼製枠タイプ））を設定している。",{"$error":"#N/A"},"・本比較表の⑫施工費用、⑬施工日数及び⑮従来技術との比較における従来技術は、4種類（ジオテキスタイル補強土壁（二重壁タイプ）、帯鋼補強土壁、アンカー補強土壁、ジオテキスタイル補強土壁（鋼製枠タイプ））を設定している。",{"$error":"#N/A"},"・本比較表の⑫施工費用、⑬施工日数及び⑮従来技術との比較における従来技術は、4種類（ジオテキスタイル補強土壁（二重壁タイプ）、帯鋼補強土壁、アンカー補強土壁、ジオテキスタイル補強土壁（鋼製枠タイプ））を設定している。",{"$error":"#N/A"},"・本比較表の⑫施工費用、⑬施工日数及び⑮従来技術との比較における従来技術は、4種類（ジオテキスタイル補強土壁（二重壁タイプ）、帯鋼補強土壁、アンカー補強土壁、ジオテキスタイル補強土壁（鋼製枠タイプ））を設定している。",{"$error":"#N/A"},"・本比較表の⑫施工費用、⑬施工日数及び⑮従来技術との比較における従来技術は、4種類（ジオテキスタイル補強土壁（二重壁タイプ）、帯鋼補強土壁、アンカー補強土壁、ジオテキスタイル補強土壁（鋼製枠タイプ））を設定している。",{"$error":"#N/A"},"・本比較表の⑫施工費用、⑬施工日数及び⑮従来技術との比較における従来技術は、4種類（ジオテキスタイル補強土壁（二重壁タイプ）、帯鋼補強土壁、アンカー補強土壁、ジオテキスタイル補強土壁（鋼製枠タイプ））を設定している。",{"$error":"#N/A"},"・本比較表の⑫施工費用、⑬施工日数及び⑮従来技術との比較における従来技術は、4種類（ジオテキスタイル補強土壁（二重壁タイプ）、帯鋼補強土壁、アンカー補強土壁、ジオテキスタイル補強土壁（鋼製枠タイプ））を設定している。",{"$error":"#N/A"},"・本比較表の⑫施工費用、⑬施工日数及び⑮従来技術との比較における従来技術は、4種類（ジオテキスタイル補強土壁（二重壁タイプ）、帯鋼補強土壁、アンカー補強土壁、ジオテキスタイル補強土壁（鋼製枠タイプ））を設定している。",{"$error":"#N/A"},"補完調査未回答のため、WGでの検討は未実施",{"$error":"#N/A"},"補完調査未回答のため、WGでの検討は未実施",{"$error":"#N/A"},"補完調査未回答のため、WGでの検討は未実施",{"$error":"#N/A"},"補完調査未回答のため、WGでの検討は未実施",{"$error":"#N/A"},"補完調査未回答のため、WGでの検討は未実施",{"$error":"#N/A"},"補完調査未回答のため、WGでの検討は未実施",{"$error":"#N/A"},"補完調査未回答のため、WGでの検討は未実施",{"$error":"#N/A"},"補完調査未回答のため、WGでの検討は未実施",{"$error":"#N/A"},"\n・本技術は、塩害および凍結防止剤の影響を受ける現場条件について、工法選定における比較検討の対象技術とすること（WGからのコメント）。\n・本比較表の⑫施工費用、⑬施工日数及び⑮従来技術との比較における従来技術は、4種類（ジオテキスタイル補強土壁（二重壁タイプ）、帯鋼補強土壁、アンカー補強土壁、ジオテキスタイル補強土壁（鋼製枠タイプ））を設定している。",{"$error":"#N/A"},"\n・本技術は、塩害および凍結防止剤の影響を受ける現場条件について、工法選定における比較検討の対象技術とすること（WGからのコメント）。\n・本比較表の⑫施工費用、⑬施工日数及び⑮従来技術との比較における従来技術は、4種類（ジオテキスタイル補強土壁（二重壁タイプ）、帯鋼補強土壁、アンカー補強土壁、ジオテキスタイル補強土壁（鋼製枠タイプ））を設定している。",{"$error":"#N/A"},"\n・本技術は、塩害および凍結防止剤の影響を受ける現場条件について、工法選定における比較検討の対象技術とすること（WGからのコメント）。\n・本比較表の⑫施工費用、⑬施工日数及び⑮従来技術との比較における従来技術は、4種類（ジオテキスタイル補強土壁（二重壁タイプ）、帯鋼補強土壁、アンカー補強土壁、ジオテキスタイル補強土壁（鋼製枠タイプ））を設定している。",{"$error":"#N/A"},"\n・本技術は、塩害および凍結防止剤の影響を受ける現場条件について、工法選定における比較検討の対象技術とすること（WGからのコメント）。\n・本比較表の⑫施工費用、⑬施工日数及び⑮従来技術との比較における従来技術は、4種類（ジオテキスタイル補強土壁（二重壁タイプ）、帯鋼補強土壁、アンカー補強土壁、ジオテキスタイル補強土壁（鋼製枠タイプ））を設定している。",{"$error":"#N/A"},"\n・本技術は、塩害および凍結防止剤の影響を受ける現場条件について、工法選定における比較検討の対象技術とすること（WGからのコメント）。\n・本比較表の⑫施工費用、⑬施工日数及び⑮従来技術との比較における従来技術は、4種類（ジオテキスタイル補強土壁（二重壁タイプ）、帯鋼補強土壁、アンカー補強土壁、ジオテキスタイル補強土壁（鋼製枠タイプ））を設定している。",{"$error":"#N/A"},"\n・本技術は、塩害および凍結防止剤の影響を受ける現場条件について、工法選定における比較検討の対象技術とすること（WGからのコメント）。\n・本比較表の⑫施工費用、⑬施工日数及び⑮従来技術との比較における従来技術は、4種類（ジオテキスタイル補強土壁（二重壁タイプ）、帯鋼補強土壁、アンカー補強土壁、ジオテキスタイル補強土壁（鋼製枠タイプ））を設定している。",{"$error":"#N/A"},"\n・本技術は、塩害および凍結防止剤の影響を受ける現場条件について、工法選定における比較検討の対象技術とすること（WGからのコメント）。\n・本比較表の⑫施工費用、⑬施工日数及び⑮従来技術との比較における従来技術は、4種類（ジオテキスタイル補強土壁（二重壁タイプ）、帯鋼補強土壁、アンカー補強土壁、ジオテキスタイル補強土壁（鋼製枠タイプ））を設定している。",{"$error":"#N/A"},"\n・本技術は、塩害および凍結防止剤の影響を受ける現場条件について、工法選定における比較検討の対象技術とすること（WGからのコメント）。\n・本比較表の⑫施工費用、⑬施工日数及び⑮従来技術との比較における従来技術は、4種類（ジオテキスタイル補強土壁（二重壁タイプ）、帯鋼補強土壁、アンカー補強土壁、ジオテキスタイル補強土壁（鋼製枠タイプ））を設定している。",{"$error":"#N/A"},"\n・通常よりも長い補強材となるため、NDパネル設置箇所の背面掘削幅は補強材の設計延長＋600ｍｍを確保すること（NETIS情報より）。\n・本比較表の⑫施工費用、⑬施工日数及び⑮従来技術との比較における従来技術は、4種類（ジオテキスタイル補強土壁（二重壁タイプ）、帯鋼補強土壁、アンカー補強土壁、ジオテキスタイル補強土壁（鋼製枠タイプ））を設定している。",{"$error":"#N/A"},"\n・通常よりも長い補強材となるため、NDパネル設置箇所の背面掘削幅は補強材の設計延長＋600ｍｍを確保すること（NETIS情報より）。\n・本比較表の⑫施工費用、⑬施工日数及び⑮従来技術との比較における従来技術は、4種類（ジオテキスタイル補強土壁（二重壁タイプ）、帯鋼補強土壁、アンカー補強土壁、ジオテキスタイル補強土壁（鋼製枠タイプ））を設定している。",{"$error":"#N/A"},"\n・通常よりも長い補強材となるため、NDパネル設置箇所の背面掘削幅は補強材の設計延長＋600ｍｍを確保すること（NETIS情報より）。\n・本比較表の⑫施工費用、⑬施工日数及び⑮従来技術との比較における従来技術は、4種類（ジオテキスタイル補強土壁（二重壁タイプ）、帯鋼補強土壁、アンカー補強土壁、ジオテキスタイル補強土壁（鋼製枠タイプ））を設定している。",{"$error":"#N/A"},"\n・通常よりも長い補強材となるため、NDパネル設置箇所の背面掘削幅は補強材の設計延長＋600ｍｍを確保すること（NETIS情報より）。\n・本比較表の⑫施工費用、⑬施工日数及び⑮従来技術との比較における従来技術は、4種類（ジオテキスタイル補強土壁（二重壁タイプ）、帯鋼補強土壁、アンカー補強土壁、ジオテキスタイル補強土壁（鋼製枠タイプ））を設定している。",{"$error":"#N/A"},"\n・通常よりも長い補強材となるため、NDパネル設置箇所の背面掘削幅は補強材の設計延長＋600ｍｍを確保すること（NETIS情報より）。\n・本比較表の⑫施工費用、⑬施工日数及び⑮従来技術との比較における従来技術は、4種類（ジオテキスタイル補強土壁（二重壁タイプ）、帯鋼補強土壁、アンカー補強土壁、ジオテキスタイル補強土壁（鋼製枠タイプ））を設定している。",{"$error":"#N/A"},"\n・通常よりも長い補強材となるため、NDパネル設置箇所の背面掘削幅は補強材の設計延長＋600ｍｍを確保すること（NETIS情報より）。\n・本比較表の⑫施工費用、⑬施工日数及び⑮従来技術との比較における従来技術は、4種類（ジオテキスタイル補強土壁（二重壁タイプ）、帯鋼補強土壁、アンカー補強土壁、ジオテキスタイル補強土壁（鋼製枠タイプ））を設定している。",{"$error":"#N/A"},"\n・通常よりも長い補強材となるため、NDパネル設置箇所の背面掘削幅は補強材の設計延長＋600ｍｍを確保すること（NETIS情報より）。\n・本比較表の⑫施工費用、⑬施工日数及び⑮従来技術との比較における従来技術は、4種類（ジオテキスタイル補強土壁（二重壁タイプ）、帯鋼補強土壁、アンカー補強土壁、ジオテキスタイル補強土壁（鋼製枠タイプ））を設定している。",{"$error":"#N/A"},"\n・通常よりも長い補強材となるため、NDパネル設置箇所の背面掘削幅は補強材の設計延長＋600ｍｍを確保すること（NETIS情報より）。\n・本比較表の⑫施工費用、⑬施工日数及び⑮従来技術との比較における従来技術は、4種類（ジオテキスタイル補強土壁（二重壁タイプ）、帯鋼補強土壁、アンカー補強土壁、ジオテキスタイル補強土壁（鋼製枠タイプ））を設定している。",{"$error":"#N/A"},"\n・のり面勾配よりも急な勾配の鋼製枠を用い、上段の鋼製枠を後方にセットバックして階段状にのり面を形成する補強土工法（グリーンテラスウォール）では、小段の侵食が抑制される（補完情報より）。\n・本比較表の⑫施工費用、⑬施工日数及び⑮従来技術との比較における従来技術は、4種類（帯鋼補強土壁、アンカー補強土壁、ジオテキスタイル補強土壁（二重壁タイプ）、ジオテキスタイル補強土壁（鋼製枠タイプ））を設定している。",{"$error":"#N/A"},"\n・のり面勾配よりも急な勾配の鋼製枠を用い、上段の鋼製枠を後方にセットバックして階段状にのり面を形成する補強土工法（グリーンテラスウォール）では、小段の侵食が抑制される（補完情報より）。\n・本比較表の⑫施工費用、⑬施工日数及び⑮従来技術との比較における従来技術は、4種類（帯鋼補強土壁、アンカー補強土壁、ジオテキスタイル補強土壁（二重壁タイプ）、ジオテキスタイル補強土壁（鋼製枠タイプ））を設定している。",{"$error":"#N/A"},"\n・のり面勾配よりも急な勾配の鋼製枠を用い、上段の鋼製枠を後方にセットバックして階段状にのり面を形成する補強土工法（グリーンテラスウォール）では、小段の侵食が抑制される（補完情報より）。\n・本比較表の⑫施工費用、⑬施工日数及び⑮従来技術との比較における従来技術は、4種類（帯鋼補強土壁、アンカー補強土壁、ジオテキスタイル補強土壁（二重壁タイプ）、ジオテキスタイル補強土壁（鋼製枠タイプ））を設定している。",{"$error":"#N/A"},"\n・のり面勾配よりも急な勾配の鋼製枠を用い、上段の鋼製枠を後方にセットバックして階段状にのり面を形成する補強土工法（グリーンテラスウォール）では、小段の侵食が抑制される（補完情報より）。\n・本比較表の⑫施工費用、⑬施工日数及び⑮従来技術との比較における従来技術は、4種類（帯鋼補強土壁、アンカー補強土壁、ジオテキスタイル補強土壁（二重壁タイプ）、ジオテキスタイル補強土壁（鋼製枠タイプ））を設定している。",{"$error":"#N/A"},"\n・のり面勾配よりも急な勾配の鋼製枠を用い、上段の鋼製枠を後方にセットバックして階段状にのり面を形成する補強土工法（グリーンテラスウォール）では、小段の侵食が抑制される（補完情報より）。\n・本比較表の⑫施工費用、⑬施工日数及び⑮従来技術との比較における従来技術は、4種類（帯鋼補強土壁、アンカー補強土壁、ジオテキスタイル補強土壁（二重壁タイプ）、ジオテキスタイル補強土壁（鋼製枠タイプ））を設定している。",{"$error":"#N/A"},"\n・のり面勾配よりも急な勾配の鋼製枠を用い、上段の鋼製枠を後方にセットバックして階段状にのり面を形成する補強土工法（グリーンテラスウォール）では、小段の侵食が抑制される（補完情報より）。\n・本比較表の⑫施工費用、⑬施工日数及び⑮従来技術との比較における従来技術は、4種類（帯鋼補強土壁、アンカー補強土壁、ジオテキスタイル補強土壁（二重壁タイプ）、ジオテキスタイル補強土壁（鋼製枠タイプ））を設定している。",{"$error":"#N/A"},"\n・のり面勾配よりも急な勾配の鋼製枠を用い、上段の鋼製枠を後方にセットバックして階段状にのり面を形成する補強土工法（グリーンテラスウォール）では、小段の侵食が抑制される（補完情報より）。\n・本比較表の⑫施工費用、⑬施工日数及び⑮従来技術との比較における従来技術は、4種類（帯鋼補強土壁、アンカー補強土壁、ジオテキスタイル補強土壁（二重壁タイプ）、ジオテキスタイル補強土壁（鋼製枠タイプ））を設定している。",{"$error":"#N/A"},"\n・のり面勾配よりも急な勾配の鋼製枠を用い、上段の鋼製枠を後方にセットバックして階段状にのり面を形成する補強土工法（グリーンテラスウォール）では、小段の侵食が抑制される（補完情報より）。\n・本比較表の⑫施工費用、⑬施工日数及び⑮従来技術との比較における従来技術は、4種類（帯鋼補強土壁、アンカー補強土壁、ジオテキスタイル補強土壁（二重壁タイプ）、ジオテキスタイル補強土壁（鋼製枠タイプ））を設定している。",{"$error":"#N/A"},"補完調査、WGでの検討は未実施",{"$error":"#N/A"},"補完調査、WGでの検討は未実施",{"$error":"#N/A"},"補完調査、WGでの検討は未実施",{"$error":"#N/A"},"補完調査、WGでの検討は未実施",{"$error":"#N/A"},"補完調査、WGでの検討は未実施",{"$error":"#N/A"},"補完調査、WGでの検討は未実施",{"$error":"#N/A"},"補完調査、WGでの検討は未実施",{"$error":"#N/A"},"補完調査、WGでの検討は未実施",{"$error":"#N/A"},"補完調査、WGでの検討は未実施",{"$error":"#N/A"},"補完調査、WGでの検討は未実施",{"$error":"#N/A"},"補完調査、WGでの検討は未実施",{"$error":"#N/A"},"補完調査、WGでの検討は未実施",{"$error":"#N/A"}]
[]
[null,null,null,null,null,"新技術",null,"新技術",null,"新技術",null,"新技術",null,"新技術",null,"新技術",null,"新技術",null,"新技術",null,"新技術",null,"新技術",null,"新技術",null,"新技術",null,"新技術",null,"新技術",null,"新技術",null,"新技術",null,"新技術",null,"新技術",null,"新技術",null,"新技術",null,"新技術",null,"新技術",null,"新技術",null,"新技術",null,"新技術",null,"新技術",null,"新技術",null,"新技術",null,"新技術",null,"新技術",null,"新技術",null,"新技術",null,"新技術",null,"新技術",null,"新技術",null,"新技術",null,"新技術",null,"新技術",null,"新技術",null,"新技術",null,"新技術",null,"新技術",null,"新技術",null,"新技術",null,"新技術",null,"新技術",null,"新技術",null,"新技術",null,"新技術",null,"新技術",null,"新技術",null,"新技術",null,"新技術",null,"新技術",null,"新技術",null,"新技術",null,"新技術",null,"新技術",null,"新技術",null,"新技術",null,"新技術",null,"新技術",null,"新技術",null,"新技術",null,"新技術",null,"新技術",null,"新技術",null,"新技術",null,"新技術",null,"新技術",null,"新技術",null,"新技術",null,"新技術",null,"新技術",null,"新技術",null,"新技術",null,"新技術",null,"新技術",null,"新技術",null,"新技術",null,"新技術",null,"新技術",null,"新技術",null,"新技術",null,"新技術",null,"新技術",null,"新技術",null,"新技術",null,"新技術",null,"新技術",null,"新技術",null,"新技術",null,"新技術",null,"新技術",null,"新技術",null,"新技術",null,"新技術",null,"新技術",null,"新技術",null,"新技術",null,"新技術",null,"新技術",null,"新技術",null,"新技術",null,"新技術",null,"新技術",null,"新技術",null,"新技術",null,"新技術",null,"新技術",null,"新技術",null,"新技術",null,"新技術",null,"新技術",null,"新技術",null,"新技術",null,"新技術",null,"新技術",null,"新技術",null,"新技術",null,"新技術",null,"新技術",null,"新技術",null,"新技術",null,"新技術"]
[null,null,"概算費用","施工費",null,{"$f":"G32","v":324500},null,{"$f":"I32","v":324500},null,{"$f":"K32","v":324500},null,{"$f":"M32","v":324500},null,{"$f":"O32","v":979040},null,{"$f":"Q32","v":979040},null,{"$f":"S32","v":979040},null,{"$f":"U32","v":324500},null,{"$f":"W32","v":979040},null,{"$f":"Y32","v":443190},null,{"$f":"AA32","v":443190},null,{"$f":"AC32","v":443190},null,{"$f":"AE32","v":1175140},null,{"$f":"AG32","v":1175140},null,{"$f":"AI32","v":1175140},null,{"$f":"AK32","v":443190},null,{"$f":"AM32","v":1175140},null,{"$f":"AO32","v":316330},null,{"$f":"AQ32","v":316330},null,{"$f":"AS32","v":316330},null,{"$f":"AU32","v":956050},null,{"$f":"AW32","v":956050},null,{"$f":"AY32","v":956050},null,{"$f":"BA32","v":316330},null,{"$f":"BC32","v":956050},null,{"$f":"BE32","v":326623},null,{"$f":"BG32","v":326623},null,{"$f":"BI32","v":326623},null,{"$f":"BK32","v":962524},null,{"$f":"BM32","v":962524},null,{"$f":"BO32","v":962524},null,{"$f":"BQ32","v":326623},null,{"$f":"BS32","v":962524},null,{"$f":"BU32","v":346800},null,{"$f":"BW32","v":346800},null,{"$f":"BY32","v":346800},null,{"$f":"CA32","v":913500},null,{"$f":"CC32","v":913500},null,{"$f":"CE32","v":913500},null,{"$f":"CG32","v":346800},null,{"$f":"CI32","v":913500},null,{"$f":"CK32","v":772296.66666666651},null,{"$f":"CM32","v":772296.66666666651},null,{"$f":"CO32","v":772296.66666666651},null,{"$f":"CQ32","v":1560636.666666667},null,{"$f":"CS32","v":1560636.666666667},null,{"$f":"CU32","v":1560636.666666667},null,{"$f":"CW32","v":772296.66666666651},null,{"$f":"CY32","v":1560636.666666667},null,{"$f":"DA32","v":627530},null,{"$f":"DC32","v":627530},null,{"$f":"DE32","v":627530},null,{"$f":"DG32","v":"未回答"},null,{"$f":"DI32","v":"未回答"},null,{"$f":"DK32","v":"未回答"},null,{"$f":"DM32","v":627530},null,{"$f":"DO32","v":"未回答"},null,{"$f":"DQ32","v":439220},null,{"$f":"DS32","v":439220},null,{"$f":"DU32","v":439220},null,{"$f":"DW32","v":1375880},null,{"$f":"DY32","v":1375880},null,{"$f":"EA32","v":1375880},null,{"$f":"EC32","v":439220},null,{"$f":"EE32","v":1375880},null,{"$f":"EG32","v":265000},null,{"$f":"EI32","v":265000},null,{"$f":"EK32","v":265000},null,{"$f":"EM32","v":733820},null,{"$f":"EO32","v":733820},null,{"$f":"EQ32","v":733820},null,{"$f":"ES32","v":265000},null,{"$f":"EU32","v":733820},null,{"$f":"EW32","v":770676.66666666651},null,{"$f":"EY32","v":770676.66666666651},null,{"$f":"FA32","v":770676.66666666651},null,{"$f":"FC32","v":1557943.333333333},null,{"$f":"FE32","v":1557943.333333333},null,{"$f":"FG32","v":1557943.333333333},null,{"$f":"FI32","v":770676.66666666651},null,{"$f":"FK32","v":1557943.333333333},null,{"$f":"FM32","v":"／"},null,{"$f":"FO32","v":"／"},null,{"$f":"FQ32","v":"／"},null,{"$f":"FS32","v":"／"},null,{"$f":"FU32","v":"／"},null,{"$f":"FW32","v":"／"},null,{"$f":"FY32","v":"／"},null,{"$f":"GA32","v":"／"},null,{"$f":"GC32","v":868087},null,{"$f":"GE32","v":868087},null,{"$f":"GG32","v":868087},null,{"$f":"GI32","v":868087},null,{"$f":"GK32","v":1752449},null,{"$f":"GM32","v":1752449},null,{"$f":"GO32","v":1752449},null,{"$f":"GQ32","v":1752449},null,{"$f":"GS32","v":838686},null,{"$f":"GU32","v":838686},null,{"$f":"GW32","v":838686},null,{"$f":"GY32","v":838686},null,{"$f":"HA32","v":1829486},null,{"$f":"HC32","v":1829486},null,{"$f":"HE32","v":1829486},null,{"$f":"HG32","v":1829486},null,{"$f":"HI32","v":471400},null,{"$f":"HK32","v":471400},null,{"$f":"HM32","v":471400},null,{"$f":"HO32","v":471400},null,{"$f":"HQ32","v":1326414},null,{"$f":"HS32","v":1326414},null,{"$f":"HU32","v":1326414},null,{"$f":"HW32","v":1326414},null,{"$f":"HY32","v":"／"},null,{"$f":"IA32","v":"／"},null,{"$f":"IC32","v":"／"},null,{"$f":"IE32","v":"／"},null,{"$f":"IG32","v":"／"},null,{"$f":"II32","v":"／"},null,{"$f":"IK32","v":"／"},null,{"$f":"IM32","v":"／"},null,{"$f":"IO32","v":"／"},null,{"$f":"IQ32","v":"／"},null,{"$f":"IS32","v":"／"},null,{"$f":"IU32","v":"／"}]
[null,null,null,"材料費",null,{"$f":"G33","v":783420},null,783420,null,783420,null,783420,null,1879270,null,1879270,null,1879270,null,783420,null,1879270,null,2079600,null,2079600,null,2079600,null,4395740,null,4395740,null,4395740,null,2079600,null,4395740,null,847000,null,847000,null,847000,null,2108860,null,2108860,null,2108860,null,847000,null,2108860,null,1095450,null,1095450,null,1095450,null,2490980,null,2490980,null,2490980,null,1095450,null,2490980,null,1316300,null,1316300,null,1316300,null,3084000,null,3084000,null,3084000,null,1316300,null,3084000,null,1876533.3333333335,null,1876533.3333333335,null,1876533.3333333335,null,4792483.333333333,null,4792483.333333333,null,4792483.333333333,null,1876533.3333333335,null,4792483.333333333,null,2649910,null,2649910,null,2649910,null,"未回答",null,"未回答",null,"未回答",null,2649910,null,{"$f":"DO33","v":"未回答"},null,1121780,null,1121780,null,1121780,null,2382770,null,2382770,null,2382770,null,1121780,null,2382770,null,890630,null,890630,null,890630,null,2320240,null,2320240,null,2320240,null,890630,null,2320240,null,1778183.3333333335,null,1778183.3333333335,null,1778183.3333333335,null,4558766.666666667,null,4558766.666666667,null,4558766.666666667,null,1778183.3333333335,null,4558766.666666667,null,"／",null,"／",null,"／",null,"／",null,"／",null,"／",null,"／",null,"／",null,1979563,null,1979563,null,1979563,null,1979563,null,4798193,null,4798193,null,4798193,null,4798193,null,1492680,null,1492680,null,1492680,null,1492680,null,3299020,null,3299020,null,3299020,null,3299020,null,1444200,null,1444200,null,1444200,null,1444200,null,3298910,null,3298910,null,3298910,null,3298910,null,"／",null,"／",null,"／",null,"／",null,"／",null,"／",null,"／",null,"／",null,"／",null,"／",null,"／",null,"／"]
[null,null,null,"合計",null,1107920,null,{"$f":"I34","v":1107920},null,1107920,null,1107920,null,2858310,null,2858310,null,2858310,null,1107920,null,2858310,null,2522790,null,2522790,null,2522790,null,5570880,null,5570880,null,5570880,null,2522790,null,5570880,null,1163330,null,1163330,null,1163330,null,3064910,null,3064910,null,3064910,null,1163330,null,3064910,null,1422073,null,1422073,null,1422073,null,3453504,null,3453504,null,3453504,null,1422073,null,3453504,null,1663100,null,1663100,null,1663100,null,3997500,null,3997500,null,3997500,null,1663100,null,3997500,null,2648830,null,2648830,null,2648830,null,6353120,null,6353120,null,6353120,null,2648830,null,6353120,null,3277440,null,3277440,null,3277440,null,"未回答",null,"未回答",null,"未回答",null,3277440,null,"未回答",null,1561000,null,1561000,null,1561000,null,3758650,null,3758650,null,3758650,null,1561000,null,3758650,null,1155630,null,1155630,null,1155630,null,3054060,null,3054060,null,3054060,null,1155630,null,3054060,null,2548860,null,2548860,null,2548860,null,6116710,null,6116710,null,6116710,null,2548860,null,6116710,null,"／",null,"／",null,"／",null,"／",null,"／",null,"／",null,"／",null,"／",null,2847650,null,2847650,null,2847650,null,2847650,null,6550642,null,6550642,null,6550642,null,6550642,null,2331366,null,2331366,null,2331366,null,2331366,null,5128506,null,5128506,null,5128506,null,5128506,null,1915600,null,1915600,null,1915600,null,1915600,null,4625324,null,4625324,null,4625324,null,4625324,null,"／",null,"／",null,"／",null,"／",null,"／",null,"／",null,"／",null,"／",null,"／",null,"／",null,"／",null,"／"]
[null,null,null,"標準施工規模",null,50,null,50,null,50,null,50,null,100,null,100,null,100,null,50,null,100,null,50,null,50,null,50,null,100,null,100,null,100,null,50,null,100,null,50,null,50,null,50,null,100,null,100,null,100,null,50,null,100,null,50,null,50,null,50,null,100,null,100,null,100,null,50,null,100,null,50,null,50,null,50,null,100,null,100,null,100,null,100,null,100,null,50,null,50,null,50,null,100,null,100,null,100,null,50,null,100,null,55,null,55,null,55,null,"未回答",null,"未回答",null,"未回答",null,55,null,"未回答",null,50,null,50,null,50,null,100,null,100,null,100,null,50,null,100,null,50,null,50,null,50,null,100,null,100,null,100,null,50,null,100,null,50,null,50,null,50,null,100,null,100,null,100,null,50,null,100,null,"／",null,"／",null,"／",null,"／",null,"／",null,"／",null,"／",null,"／",null,50,null,50,null,50,null,50,null,100,null,100,null,100,null,100,null,50,null,50,null,50,null,50,null,100,null,100,null,100,null,100,null,50,null,50,null,50,null,50,null,100,null,100,null,100,null,100,null,"／",null,"／",null,"／",null,"／",null,"／",null,"／",null,"／",null,"／",null,"／",null,"／",null,"／",null,"／"]
[null,null,"施工日数",null,null,2,null,2,null,2,null,2,null,4,null,4,null,4,null,2,null,4,null,6.4,null,6.4,null,6.4,null,18.5,null,18.5,null,18.5,null,6.4,null,18.5,null,2,null,2,null,2,null,4,null,4,null,4,null,2,null,4,null,4.4000000000000004,null,4.4000000000000004,null,4.4000000000000004,null,13,null,13,null,13,null,4.4000000000000004,null,13,null,1.8,null,1.8,null,1.8,null,3.5,null,3.5,null,3.5,null,1.8,null,3.5,null,4.42,null,4.42,null,4.42,null,12.15,null,12.15,null,12.15,null,4.42,null,12.15,null,3,null,3,null,3,null,"未回答",null,"未回答",null,"未回答",null,3,null,"未回答",null,6,null,6,null,6,null,16,null,16,null,16,null,6,null,16,null,4,null,4,null,4,null,10.9,null,10.9,null,10.9,null,4,null,10.9,null,4.09,null,4.09,null,4.09,null,11.85,null,11.85,null,11.85,null,4.09,null,11.85,null,"／",null,"／",null,"／",null,"／",null,"／",null,"／",null,"／",null,"／",null,4.3,null,4.3,null,4.3,null,4.3,null,12.5,null,12.5,null,12.5,null,12.5,null,8,null,8,null,8,null,8,null,20,null,20,null,20,null,20,null,5,null,5,null,5,null,5,null,15,null,15,null,15,null,15,null,"／",null,"／",null,"／",null,"／",null,"／",null,"／",null,"／",null,"／",null,"／",null,"／",null,"／",null,"／"]
[null,null,"盛土材使用量",null,null,"盛土材使用量：170m3/式 背面土：残土（運搬別途）",null,"盛土材使用量：170m3/式 背面土：残土（運搬別途）",null,"盛土材使用量：170m3/式 背面土：残土（運搬別途）",null,"盛土材使用量：170m3/式 背面土：残土（運搬別途）",null,"盛土材使用量：590m3/式 背面土：残土（運搬別途）",null,"盛土材使用量：590m3/式 背面土：残土（運搬別途）",null,"盛土材使用量：590m3/式 背面土：残土（運搬別途）",null,"盛土材使用量：170m3/式 背面土：残土（運搬別途）",null,"盛土材使用量：590m3/式 背面土：残土（運搬別途）",null,"盛土材使用量：170m3/式 背面土：残土（運搬別途）",null,"盛土材使用量：170m3/式 背面土：残土（運搬別途）",null,"盛土材使用量：170m3/式 背面土：残土（運搬別途）",null,"盛土材使用量：547m3/式 背面土：残土（運搬別途）",null,"盛土材使用量：547m3/式 背面土：残土（運搬別途）",null,"盛土材使用量：547m3/式 背面土：残土（運搬別途）",null,"盛土材使用量：170m3/式 背面土：残土（運搬別途）",null,"盛土材使用量：547m3/式 背面土：残土（運搬別途）",null,"盛土材使用量：137m3/式 背面土：残土（運搬別途）",null,"盛土材使用量：137m3/式 背面土：残土（運搬別途）",null,"盛土材使用量：137m3/式 背面土：残土（運搬別途）",null,"盛土材使用量：524m3/式 背面土：残土（運搬別途）",null,"盛土材使用量：524m3/式 背面土：残土（運搬別途）",null,"盛土材使用量：524m3/式 背面土：残土（運搬別途）",null,"盛土材使用量：137m3/式 背面土：残土（運搬別途）",null,"盛土材使用量：524m3/式 背面土：残土（運搬別途）",null,"盛土材使用量：165m3/式 背面土：残土（運搬別途）",null,"盛土材使用量：165m3/式 背面土：残土（運搬別途）",null,"盛土材使用量：165m3/式 背面土：残土（運搬別途）",null,"盛土材使用量：570m3/式 背面土：残土（運搬別途）",null,"盛土材使用量：570m3/式 背面土：残土（運搬別途）",null,"盛土材使用量：570m3/式 背面土：残土（運搬別途）",null,"盛土材使用量：165m3/式 背面土：残土（運搬別途）",null,"盛土材使用量：570m3/式 背面土：残土（運搬別途）",null,"盛土材使用量：154.2m3/式 背面土：残土（運搬別途）",null,"盛土材使用量：154.2m3/式 背面土：残土（運搬別途）",null,"盛土材使用量：154.2m3/式 背面土：残土（運搬別途）",null,"盛土材使用量：632.4m3/式 背面土：残土（運搬別途）",null,"盛土材使用量：632.4m3/式 背面土：残土（運搬別途）",null,"盛土材使用量：632.4m3/式 背面土：残土（運搬別途）",null,"盛土材使用量：154.2m3/式 背面土：残土（運搬別途）",null,"盛土材使用量：632.4m3/式 背面土：残土（運搬別途）",null,"盛土材使用量：222m3/式 背面土：残土（運搬別途）",null,"盛土材使用量：222m3/式 背面土：残土（運搬別途）",null,"盛土材使用量：222m3/式 背面土：残土（運搬別途）",null,"盛土材使用量：732m3/式 背面土：残土（運搬別途）",null,"盛土材使用量：732m3/式 背面土：残土（運搬別途）",null,"盛土材使用量：732m3/式 背面土：残土（運搬別途）",null,"盛土材使用量：222m3/式 背面土：残土（運搬別途）",null,"盛土材使用量：732m3/式 背面土：残土（運搬別途）",null,"盛土材使用量：244.2m3/式 背面土：残土（運搬別途）",null,"盛土材使用量：244.2m3/式 背面土：残土（運搬別途）",null,"盛土材使用量：244.2m3/式 背面土：残土（運搬別途）",null,"-",null,"-",null,"-",null,"盛土材使用量：244.2m3/式 背面土：残土（運搬別途）",null,"盛土材使用量：0m3/式 背面土：残土（運搬別途）",null,"盛土材使用量：268.2m3/式 背面土：残土（運搬別途）",null,"盛土材使用量：268.2m3/式 背面土：残土（運搬別途）",null,"盛土材使用量：268.2m3/式 背面土：残土（運搬別途）",null,"盛土材使用量：952.9m3/式 背面土：残土（運搬別途）",null,"盛土材使用量：952.9m3/式 背面土：残土（運搬別途）",null,"盛土材使用量：952.9m3/式 背面土：残土（運搬別途）",null,"盛土材使用量：268.2m3/式 背面土：残土（運搬別途）",null,"盛土材使用量：952.9m3/式 背面土：残土（運搬別途）",null,"盛土材使用量：134m3/式 背面土：残土（運搬別途）",null,"盛土材使用量：134m3/式 背面土：残土（運搬別途）",null,"盛土材使用量：134m3/式 背面土：残土（運搬別途）",null,"盛土材使用量：423m3/式 背面土：残土（運搬別途）",null,"盛土材使用量：423m3/式 背面土：残土（運搬別途）",null,"盛土材使用量：423m3/式 背面土：残土（運搬別途）",null,"盛土材使用量：134m3/式 背面土：残土（運搬別途）",null,"盛土材使用量：423m3/式 背面土：残土（運搬別途）",null,"盛土材使用量：222m3/式 背面土：残土（運搬別途）",null,"盛土材使用量：222m3/式 背面土：残土（運搬別途）",null,"盛土材使用量：222m3/式 背面土：残土（運搬別途）",null,"盛土材使用量：732m3/式 背面土：残土（運搬別途）",null,"盛土材使用量：732m3/式 背面土：残土（運搬別途）",null,"盛土材使用量：732m3/式 背面土：残土（運搬別途）",null,"盛土材使用量：222m3/式 背面土：残土（運搬別途）",null,"盛土材使用量：732m3/式 背面土：残土（運搬別途）",null,"／",null,"／",null,"／",null,"／",null,"／",null,"／",null,"／",null,"／",null,"盛土材使用量：176.2m3/式 背面土：残土（運搬別途）",null,"盛土材使用量：176.2m3/式 背面土：残土（運搬別途）",null,"盛土材使用量：176.2m3/式 背面土：残土（運搬別途）",null,"盛土材使用量：176.2m3/式 背面土：残土（運搬別途）",null,"盛土材使用量：573.9m3/式 背面土：残土（運搬別途）",null,"盛土材使用量：573.9m3/式 背面土：残土（運搬別途）",null,"盛土材使用量：573.9m3/式 背面土：残土（運搬別途）",null,"盛土材使用量：573.9m3/式 背面土：残土（運搬別途）",null,"盛土材使用量：190m3/式 背面土：残土（運搬別途）",null,"盛土材使用量：190m3/式 背面土：残土（運搬別途）",null,"盛土材使用量：190m3/式 背面土：残土（運搬別途）",null,"盛土材使用量：190m3/式 背面土：残土（運搬別途）",null,"盛土材使用量：730m3/式 背面土：残土（運搬別途）",null,"盛土材使用量：730m3/式 背面土：残土（運搬別途）",null,"盛土材使用量：730m3/式 背面土：残土（運搬別途）",null,"盛土材使用量：730m3/式 背面土：残土（運搬別途）",null,"盛土材使用量：175m3/式 背面土：残土（運搬別途）",null,"盛土材使用量：175m3/式 背面土：残土（運搬別途）",null,"盛土材使用量：175m3/式 背面土：残土（運搬別途）",null,"盛土材使用量：175m3/式 背面土：残土（運搬別途）",null,"盛土材使用量：620m3/式 背面土：残土（運搬別途）",null,"盛土材使用量：620m3/式 背面土：残土（運搬別途）",null,"盛土材使用量：620m3/式 背面土：残土（運搬別途）",null,"盛土材使用量：620m3/式 背面土：残土（運搬別途）",null,"／",null,"／",null,"／",null,"／",null,"／",null,"／",null,"／",null,"／",null,"／",null,"／",null,"／",null,"／"]
[null,null,"統一した従来技術との比較","経済性",null,"（1,107,920-1,787,000）/1,787,000=-38.0%",null,"（1,107,920-2,168,000）/2,168,000=-48.9%",null,"（1,107,920-2,168,000）/2,168,000=-48.9%",null,"（1,107,920-2,274,000）/2,274,000=-51.3%",null,"（2,858,310-4,405,000）/4,405,000=-35.1%",null,"（2,858,310-5,211,000）/5,211,000=-45.1%",null,"（2,858,310-5,129,000）/5,129,000=-44.3%",null,"（1,107,920-2,468,860）/2,468,860=-55.1%",null,"（2,858,310-5,797,960）/5,797,960=-50.7%",null,"（2,522,790-2,274,000）/2,274,000=10.9%",null,"（2,522,790-2,168,000）/2,168,000=16.4%",null,"（2,522,790-1,787,000）/1,787,000=41.2%",null,"（5,570,880-5,129,000）/5,129,000=8.6%",null,"（5,570,880-5,211,000）/5,211,000=6.9%",null,"（5,570,880-4,405,000）/4,405,000=26.5%",null,"（2,522,790-2,468,860）/2,468,860=2.2%",null,"（5,570,880-5,797,960）/5,797,960=-3.9%",null,"（1,163,330-1,787,000）/1,787,000=-34.9%",null,"（1,163,330-2,168,000）/2,168,000=-46.3%",null,"（1,163,330-2,274,000）/2,274,000=-48.8%",null,"（3,064,910-4,405,000）/4,405,000=-30.4%",null,"（3,064,910-5,211,000）/5,211,000=-41.2%",null,"（3,064,910-5,129,000）/5,129,000=-40.2%",null,"（1,163,330-2,468,860）/2,468,860=-52.9%",null,"（3,064,910-5,797,960）/5,797,960=-47.1%",null,"（1,422,073-1,787,000）/1,787,000=-20.4%",null,"（1,422,073-2,168,000）/2,168,000=-34.4%",null,"（1,422,073-2,274,000）/2,274,000=-37.5%",null,"（3,453,504-4,405,000）/4,405,000=-21.6%",null,"（3,453,504-5,211,000）/5,211,000=-33.7%",null,"（3,453,504-5,129,000）/5,129,000=-32.7%",null,"（1,422,073-2,468,860）/2,468,860=-42.4%",null,"（3,453,504-5,797,960）/5,797,960=-40.4%",null,"（1,663,100-1,787,000）/1,787,000=-6.9%",null,"（1,663,100-2,168,000）/2,168,000=-23.3%",null,"（1,663,100-2,274,000）/2,274,000=-26.9%",null,"（3,997,500-4,405,000）/4,405,000=-9.3%",null,"（3,997,500-5,211,000）/5,211,000=-23.3%",null,"（3,997,500-5,129,000）/5,129,000=-22.1%",null,"（1,663,100-2,468,860）/2,468,860=-32.6%",null,"（3,997,500-5,797,960）/5,797,960=-31.1%",null,"（2,648,830-2,168,000）/2,168,000=22.2%",null,"（2,648,830-2,274,000）/2,274,000=16.5%",null,"（2,648,830-1,787,000）/1,787,000=48.2%",null,"（6,353,120-5,211,000）/5,211,000=21.9%",null,"（6,353,120-5,129,000）/5,129,000=23.9%",null,"（6,353,120-4,405,000）/4,405,000=44.2%",null,"（2,648,830-2,468,860）/2,468,860=7.3%",null,"（6,353,120-5,797,960）/5,797,960=9.6%",null,"（3,277,440-1,787,000）/1,787,000=83.4%",null,"（3,277,440-2,168,000）/2,168,000=51.2%",null,"（3,277,440-2,274,000）/2,274,000=44.1%",null,"-",null,"-",null,"-",null,"（3,277,440-2,468,860）/2,468,860=32.8%",null,"-",null,"（1,561,000-2,168,000）/2,168,000=-28.0%",null,"（1,561,000-2,274,000）/2,274,000=-31.4%",null,"（1,561,000-1,787,000）/1,787,000=-12.6%",null,"（3,758,650-5,211,000）/5,211,000=-27.9%",null,"（3,758,650-5,129,000）/5,129,000=-26.7%",null,"（3,758,650-4,405,000）/4,405,000=-14.7%",null,"（1,561,000-2,468,860）/2,468,860=-36.8%",null,"（3,758,650-5,797,960）/5,797,960=-35.2%",null,"（1,155,630-1,787,000）/1,787,000=-35.3%",null,"（1,155,630-2,168,000）/2,168,000=-46.7%",null,"（1,155,630-2,274,000）/2,274,000=-49.2%",null,"（3,054,060-4,405,000）/4,405,000=-30.7%",null,"（3,054,060-5,211,000）/5,211,000=-41.4%",null,"（3,054,060-5,129,000）/5,129,000=-40.5%",null,"（1,155,630-2,468,860）/2,468,860=-53.2%",null,"（3,054,060-5,797,960）/5,797,960=-47.3%",null,"（2,548,860-2,168,000）/2,168,000=17.6%",null,"（2,548,860-2,274,000）/2,274,000=12.1%",null,"（2,548,860-1,787,000）/1,787,000=42.6%",null,"（6,116,710-5,211,000）/5,211,000=17.4%",null,"（6,116,710-5,129,000）/5,129,000=19.3%",null,"（6,116,710-4,405,000）/4,405,000=38.9%",null,"（2,548,860-2,468,860）/2,468,860=3.2%",null,"（6,116,710-5,797,960）/5,797,960=5.5%",null,"／",null,"／",null,"／",null,"／",null,"／",null,"／",null,"／",null,"／",null,"（2,847,650-2,468,860）/2,468,860=15.3%",null,"（2,847,650-2,168,000）/2,168,000=31.3%",null,"（2,847,650-2,274,000）/2,274,000=25.2%",null,"（2,847,650-1,787,000）/1,787,000=59.4%",null,"（6,550,642-5,797,960）/5,797,960=13.0%",null,"（6,550,642-5,211,000）/5,211,000=25.7%",null,"（6,550,642-5,129,000）/5,129,000=27.7%",null,"（6,550,642-4,405,000）/4,405,000=48.7%",null,"（2,331,366-2,274,000）/2,274,000=2.5%",null,"（2,331,366-2,168,000）/2,168,000=7.5%",null,"（2,331,366-2,468,860）/2,468,860=-5.6%",null,"（2,331,366-1,787,000）/1,787,000=30.5%",null,"（5,128,506-5,129,000）/5,129,000=0.0%",null,"（5,128,506-5,211,000）/5,211,000=-1.6%",null,"（5,128,506-5,797,960）/5,797,960=-11.5%",null,"（5,128,506-4,405,000）/4,405,000=16.4%",null,"（1,915,600-1,787,000）/1,787,000=7.2%",null,"（1,915,600-2,168,000）/2,168,000=-11.6%",null,"（1,915,600-2,274,000）/2,274,000=-15.8%",null,"（1,915,600-2,468,860）/2,468,860=-22.4%",null,"（4,625,324-4,405,000）/4,405,000=5.0%",null,"（4,625,324-5,211,000）/5,211,000=-11.2%",null,"（4,625,324-5,129,000）/5,129,000=-9.8%",null,"（4,625,324-5,797,960）/5,797,960=-20.2%",null,"／",null,"／",null,"／",null,"／",null,"／",null,"／",null,"／",null,"／",null,"／",null,"／",null,"／",null,"／"]
[null,null,null,"工程",null,"（2.000-4.481）/4.481=-55.4%",null,"（2.000-5.664）/5.664=-64.7%",null,"（2.000-5.664）/5.664=-64.7%",null,"（2.000-6.740）/6.740=-70.3%",null,"（4.000-13.871）/13.871=-71.2%",null,"（4.000-15.770）/15.770=-74.6%",null,"（4.000-18.700）/18.700=-78.6%",null,"（2.000-4.039）/4.039=-50.5%",null,"（4.000-14.069）/14.069=-71.6%",null,"（6.400-6.740）/6.740=-5.0%",null,"（6.400-5.664）/5.664=13.0%",null,"（6.400-4.481）/4.481=42.8%",null,"（18.500-18.700）/18.700=-1.1%",null,"（18.500-15.770）/15.770=17.3%",null,"（18.500-13.871）/13.871=33.4%",null,"（6.400-4.039）/4.039=58.5%",null,"（18.500-14.069）/14.069=31.5%",null,"（2.000-4.481）/4.481=-55.4%",null,"（2.000-5.664）/5.664=-64.7%",null,"（2.000-6.740）/6.740=-70.3%",null,"（4.000-13.871）/13.871=-71.2%",null,"（4.000-15.770）/15.770=-74.6%",null,"（4.000-18.700）/18.700=-78.6%",null,"（2.000-4.039）/4.039=-50.5%",null,"（4.000-14.069）/14.069=-71.6%",null,"（4.400-4.481）/4.481=-1.8%",null,"（4.400-5.664）/5.664=-22.3%",null,"（4.400-6.740）/6.740=-34.7%",null,"（13.000-13.871）/13.871=-6.3%",null,"（13.000-15.770）/15.770=-17.6%",null,"（13.000-18.700）/18.700=-30.5%",null,"（4.400-4.039）/4.039=8.9%",null,"（13.000-14.069）/14.069=-7.6%",null,"（1.800-4.481）/4.481=-59.8%",null,"（1.800-5.664）/5.664=-68.2%",null,"（1.800-6.740）/6.740=-73.3%",null,"（3.500-13.871）/13.871=-74.8%",null,"（3.500-15.770）/15.770=-77.8%",null,"（3.500-18.700）/18.700=-81.3%",null,"（1.800-4.039）/4.039=-55.4%",null,"（3.500-14.069）/14.069=-75.1%",null,"（4.420-5.664）/5.664=-22.0%",null,"（4.420-6.740）/6.740=-34.4%",null,"（4.420-4.481）/4.481=-1.4%",null,"（12.150-15.770）/15.770=-23.0%",null,"（12.150-18.700）/18.700=-35.0%",null,"（12.150-13.871）/13.871=-12.4%",null,"（4.420-4.039）/4.039=9.4%",null,"（12.150-14.069）/14.069=-13.6%",null,"（3.000-4.481）/4.481=-33.1%",null,"（3.000-5.664）/5.664=-47.0%",null,"（3.000-6.740）/6.740=-55.5%",null,"-",null,"-",null,"-",null,"（3.000-4.039）/4.039=-25.7%",null,"-",null,"（6.000-5.664）/5.664=5.9%",null,"（6.000-6.740）/6.740=-11.0%",null,"（6.000-4.481）/4.481=33.9%",null,"（16.000-15.770）/15.770=1.5%",null,"（16.000-18.700）/18.700=-14.4%",null,"（16.000-13.871）/13.871=15.3%",null,"（6.000-4.039）/4.039=48.6%",null,"（16.000-14.069）/14.069=13.7%",null,"（4.000-4.481）/4.481=-10.7%",null,"（4.000-5.664）/5.664=-29.4%",null,"（4.000-6.740）/6.740=-40.7%",null,"（10.900-13.871）/13.871=-21.4%",null,"（10.900-15.770）/15.770=-30.9%",null,"（10.900-18.700）/18.700=-41.7%",null,"（4.000-4.039）/4.039=-1.0%",null,"（10.900-14.069）/14.069=-22.5%",null,"（4.090-5.664）/5.664=-27.8%",null,"（4.090-6.740）/6.740=-39.3%",null,"（4.090-4.481）/4.481=-8.7%",null,"（11.850-15.770）/15.770=-24.9%",null,"（11.850-18.700）/18.700=-36.6%",null,"（11.850-13.871）/13.871=-14.6%",null,"（4.090-4.039）/4.039=1.3%",null,"（11.850-14.069）/14.069=-15.8%",null,"／",null,"／",null,"／",null,"／",null,"／",null,"／",null,"／",null,"／",null,"（4.300-4.039）/4.039=6.5%",null,"（4.300-5.664）/5.664=-24.1%",null,"（4.300-6.740）/6.740=-36.2%",null,"（4.300-4.481）/4.481=-4.0%",null,"（12.500-14.069）/14.069=-11.2%",null,"（12.500-15.770）/15.770=-20.7%",null,"（12.500-18.700）/18.700=-33.2%",null,"（12.500-13.871）/13.871=-9.9%",null,"（8.000-6.740）/6.740=18.7%",null,"（8.000-5.664）/5.664=41.2%",null,"（8.000-4.039）/4.039=98.1%",null,"（8.000-4.481）/4.481=78.5%",null,"（20.000-18.700）/18.700=7.0%",null,"（20.000-15.770）/15.770=26.8%",null,"（20.000-14.069）/14.069=42.2%",null,"（20.000-13.871）/13.871=44.2%",null,"（5.000-4.481）/4.481=11.6%",null,"（5.000-5.664）/5.664=-11.7%",null,"（5.000-6.740）/6.740=-25.8%",null,"（5.000-4.039）/4.039=23.8%",null,"（15.000-13.871）/13.871=8.1%",null,"（15.000-15.770）/15.770=-4.9%",null,"（15.000-18.700）/18.700=-19.8%",null,"（15.000-14.069）/14.069=6.6%",null,"／",null,"／",null,"／",null,"／",null,"／",null,"／",null,"／",null,"／",null,"／",null,"／",null,"／",null,"／"]
[]
[null,null,null,"壁面材","部材名称",{"$f":"G46","v":"フラットパネル（溶接金網φ6.5　1.99×0.84ｍ）"},null,{"$f":"I46","v":"フラットパネル（溶接金網φ6.5　1.99×0.84ｍ）"},null,{"$f":"K46","v":"フラットパネル（溶接金網φ6.5　1.99×0.84ｍ）"},null,{"$f":"M46","v":"フラットパネル（溶接金網φ6.5　1.99×0.84ｍ）"},null,{"$f":"O46","v":"フラットパネル（溶接金網φ6.5　1.99×0.84ｍ）"},null,{"$f":"Q46","v":"フラットパネル（溶接金網φ6.5　1.99×0.84ｍ）"},null,{"$f":"S46","v":"フラットパネル（溶接金網φ6.5　1.99×0.84ｍ）"},null,{"$f":"U46","v":"フラットパネル（溶接金網φ6.5　1.99×0.84ｍ）"},null,{"$f":"W46","v":"フラットパネル（溶接金網φ6.5　1.99×0.84ｍ）"},null,{"$f":"Y46","v":"ヘイベックブロック"},null,{"$f":"AA46","v":"ヘイベックブロック"},null,{"$f":"AC46","v":"ヘイベックブロック"},null,{"$f":"AE46","v":"ヘイベックブロック"},null,{"$f":"AG46","v":"ヘイベックブロック"},null,{"$f":"AI46","v":"ヘイベックブロック"},null,{"$f":"AK46","v":"ヘイベックブロック"},null,{"$f":"AM46","v":"ヘイベックブロック"},null,{"$f":"AO46","v":"グランドセル（GW-200TG）"},null,{"$f":"AQ46","v":"グランドセル（GW-200TG）"},null,{"$f":"AS46","v":"グランドセル（GW-200TG）"},null,{"$f":"AU46","v":"グランドセル（GW-200TG）"},null,{"$f":"AW46","v":"グランドセル（GW-200TG）"},null,{"$f":"AY46","v":"グランドセル（GW-200TG）"},null,{"$f":"BA46","v":"グランドセル（GW-200TG）"},null,{"$f":"BC46","v":"グランドセル（GW-200TG）"},null,{"$f":"BE46","v":"FWM枠　H0.6m×W2ｍ"},null,{"$f":"BG46","v":"FWM枠　H0.6m×W2ｍ"},null,{"$f":"BI46","v":"FWM枠　H0.6m×W2ｍ"},null,{"$f":"BK46","v":"FWM枠　H0.6m×W2ｍ"},null,{"$f":"BM46","v":"FWM枠　H0.6m×W2ｍ"},null,{"$f":"BO46","v":"FWM枠　H0.6m×W2ｍ"},null,{"$f":"BQ46","v":"FWM枠　H0.6m×W2ｍ"},null,{"$f":"BS46","v":"FWM枠　H0.6m×W2ｍ"},null,{"$f":"BU46","v":"パイプフレーム（PF-11～22-750～1500K）"},null,{"$f":"BW46","v":"パイプフレーム（PF-11～22-750～1500K）"},null,{"$f":"BY46","v":"パイプフレーム（PF-11～22-750～1500K）"},null,{"$f":"CA46","v":"パイプフレーム（PF-11～22-750～1500K）"},null,{"$f":"CC46","v":"パイプフレーム（PF-11～22-750～1500K）"},null,{"$f":"CE46","v":"パイプフレーム（PF-11～22-750～1500K）"},null,{"$f":"CG46","v":"パイプフレーム（PF-11～22-750～1500K）"},null,{"$f":"CI46","v":"パイプフレーム（PF-11～22-750～1500K）"},null,{"$f":"CK46","v":"コンクリートスキン(1500×1500）"},null,{"$f":"CM46","v":"コンクリートスキン(1500×1500）"},null,{"$f":"CO46","v":"コンクリートスキン(1500×1500）"},null,{"$f":"CQ46","v":"コンクリートスキン(1500×1500）"},null,{"$f":"CS46","v":"コンクリートスキン(1500×1500）"},null,{"$f":"CU46","v":"コンクリートスキン(1500×1500）"},null,{"$f":"CW46","v":"コンクリートスキン(1500×1500）"},null,{"$f":"CY46","v":"コンクリートスキン(1500×1500）"},null,{"$f":"DA46","v":"パットウォール（500×500×30）"},null,{"$f":"DC46","v":"パットウォール（500×500×30）"},null,{"$f":"DE46","v":"パットウォール（500×500×30）"},null,{"$f":"DG46","v":"パットウォール（500×500×30）"},null,{"$f":"DI46","v":"パットウォール（500×500×30）"},null,{"$f":"DK46","v":"パットウォール（500×500×30）"},null,{"$f":"DM46","v":"パットウォール（500×500×30）"},null,{"$f":"DO46","v":"パットウォール（500×500×30）"},null,{"$f":"DQ46","v":"メッシュパネルSS400/SR295/SWM-P"},null,{"$f":"DS46","v":"メッシュパネルSS400/SR295/SWM-P"},null,{"$f":"DU46","v":"メッシュパネルSS400/SR295/SWM-P"},null,{"$f":"DW46","v":"メッシュパネルSS400/SR295/SWM-P"},null,{"$f":"DY46","v":"メッシュパネルSS400/SR295/SWM-P"},null,{"$f":"EA46","v":"メッシュパネルSS400/SR295/SWM-P"},null,{"$f":"EC46","v":"メッシュパネルSS400/SR295/SWM-P"},null,{"$f":"EE46","v":"メッシュパネルSS400/SR295/SWM-P"},null,{"$f":"EG46","v":"エキスパンドメタル"},null,{"$f":"EI46","v":"エキスパンドメタル"},null,{"$f":"EK46","v":"エキスパンドメタル"},null,{"$f":"EM46","v":"エキスパンドメタル"},null,{"$f":"EO46","v":"エキスパンドメタル"},null,{"$f":"EQ46","v":"エキスパンドメタル"},null,{"$f":"ES46","v":"エキスパンドメタル"},null,{"$f":"EU46","v":"エキスパンドメタル"},null,{"$f":"EW46","v":"コンクリートスキン(1500×1500）"},null,{"$f":"EY46","v":"コンクリートスキン(1500×1500）"},null,{"$f":"FA46","v":"コンクリートスキン(1500×1500）"},null,{"$f":"FC46","v":"コンクリートスキン(1500×1500）"},null,{"$f":"FE46","v":"コンクリートスキン(1500×1500）"},null,{"$f":"FG46","v":"コンクリートスキン(1500×1500）"},null,{"$f":"FI46","v":"コンクリートスキン(1500×1500）"},null,{"$f":"FK46","v":"コンクリートスキン(1500×1500）"},null,{"$f":"FM46","v":"／"},null,{"$f":"FO46","v":"／"},null,{"$f":"FQ46","v":"／"},null,{"$f":"FS46","v":"／"},null,{"$f":"FU46","v":"／"},null,{"$f":"FW46","v":"／"},null,{"$f":"FY46","v":"／"},null,{"$f":"GA46","v":"／"},null,{"$f":"GC46","v":"塩害対策用パネル(標準・角度調整・延長調整）"},null,{"$f":"GE46","v":"塩害対策用パネル(標準・角度調整・延長調整）"},null,{"$f":"GG46","v":"塩害対策用パネル(標準・角度調整・延長調整）"},null,{"$f":"GI46","v":"塩害対策用パネル(標準・角度調整・延長調整）"},null,{"$f":"GK46","v":"塩害対策用パネル(標準・角度調整・延長調整）"},null,{"$f":"GM46","v":"塩害対策用パネル(標準・角度調整・延長調整）"},null,{"$f":"GO46","v":"塩害対策用パネル(標準・角度調整・延長調整）"},null,{"$f":"GQ46","v":"塩害対策用パネル(標準・角度調整・延長調整）"},null,{"$f":"GS46","v":"コンクリート製壁面材（TAタイプ）"},null,{"$f":"GU46","v":"コンクリート製壁面材（TAタイプ）"},null,{"$f":"GW46","v":"コンクリート製壁面材（TAタイプ）"},null,{"$f":"GY46","v":"コンクリート製壁面材（TAタイプ）"},null,{"$f":"HA46","v":"コンクリート製壁面材（TAタイプ）"},null,{"$f":"HC46","v":"コンクリート製壁面材（TAタイプ）"},null,{"$f":"HE46","v":"コンクリート製壁面材（TAタイプ）"},null,{"$f":"HG46","v":"コンクリート製壁面材（TAタイプ）"},null,{"$f":"HI46","v":"のり面ユニット,メタルユニット"},null,{"$f":"HK46","v":"のり面ユニット,メタルユニット"},null,{"$f":"HM46","v":"のり面ユニット,メタルユニット"},null,{"$f":"HO46","v":"のり面ユニット,メタルユニット"},null,{"$f":"HQ46","v":"のり面ユニット,メタルユニット"},null,{"$f":"HS46","v":"のり面ユニット,メタルユニット"},null,{"$f":"HU46","v":"のり面ユニット,メタルユニット"},null,{"$f":"HW46","v":"のり面ユニット,メタルユニット"},null,{"$f":"HY46","v":"／"},null,{"$f":"IA46","v":"／"},null,{"$f":"IC46","v":"／"},null,{"$f":"IE46","v":"／"},null,{"$f":"IG46","v":"／"},null,{"$f":"II46","v":"／"},null,{"$f":"IK46","v":"／"},null,{"$f":"IM46","v":"／"},null,{"$f":"IO46","v":"／"},null,{"$f":"IQ46","v":"／"},null,{"$f":"IS46","v":"／"},null,{"$f":"IU46","v":"／"}]
[null,null,null,null,"基準/性能・性状",{"$f":"G47","v":"引張強さ490～580N/mm2"},null,"引張強さ490～580N/mm2",null,"引張強さ490～580N/mm2",null,"引張強さ490～580N/mm2",null,"引張強さ490～580N/mm2",null,"引張強さ490～580N/mm2",null,"引張強さ490～580N/mm2",null,"引張強さ490～580N/mm2",null,"引張強さ490～580N/mm2",null,"試験強度　平均29.9N/mm2",null,"試験強度　平均29.9N/mm2",null,"試験強度　平均29.9N/mm2",null,"試験強度　平均29.9N/mm2",null,"試験強度　平均29.9N/mm2",null,"試験強度　平均29.9N/mm2",null,"試験強度　平均29.9N/mm2",null,"試験強度　平均29.9N/mm2",null,"引張強度：3,112Ｎ",null,"引張強度：3,112Ｎ",null,"引張強度：3,112Ｎ",null,"引張強度：3,112Ｎ",null,"引張強度：3,112Ｎ",null,"引張強度：3,112Ｎ",null,"引張強度：3,112Ｎ",null,"引張強度：3,112Ｎ",null,"-",null,"-",null,"-",null,"-",null,"-",null,"-",null,"-",null,"-",null,"引張強度：450～541N/mm2",null,"引張強度：450～541N/mm2",null,"引張強度：450～541N/mm2",null,"引張強度：450～541N/mm2",null,"引張強度：450～541N/mm2",null,"引張強度：450～541N/mm2",null,"引張強度：450～541N/mm2",null,"引張強度：450～541N/mm2",null,"引張強度40.2～48.7N/mm2",null,"引張強度40.2～48.7N/mm2",null,"引張強度40.2～48.7N/mm2",null,"引張強度40.2～48.7N/mm2",null,"引張強度40.2～48.7N/mm2",null,"引張強度40.2～48.7N/mm2",null,"引張強度40.2～48.7N/mm2",null,"引張強度40.2～48.7N/mm2",null,"-",null,"-",null,"-",null,"-",null,"-",null,"-",null,"-",null,"-",null,"-",null,"-",null,"-",null,"-",null,"-",null,"-",null,"-",null,"-",null,"引張強度：364N/mm2",null,"引張強度：364N/mm2",null,"引張強度：364N/mm2",null,"引張強度：364N/mm2",null,"引張強度：364N/mm2",null,"引張強度：364N/mm2",null,"引張強度：364N/mm2",null,"引張強度：364N/mm2",null,"引張強度40.2～48.7N/mm2",null,"引張強度40.2～48.7N/mm2",null,"引張強度40.2～48.7N/mm2",null,"引張強度40.2～48.7N/mm2",null,"引張強度40.2～48.7N/mm2",null,"引張強度40.2～48.7N/mm2",null,"引張強度40.2～48.7N/mm2",null,"引張強度40.2～48.7N/mm2",null,"／",null,"／",null,"／",null,"／",null,"／",null,"／",null,"／",null,"／",null,"設計基準強度30N/mm2",null,"設計基準強度30N/mm2",null,"設計基準強度30N/mm2",null,"設計基準強度30N/mm2",null,"設計基準強度30N/mm2",null,"設計基準強度30N/mm2",null,"設計基準強度30N/mm2",null,"設計基準強度30N/mm2",null,"設計基準強度40N/mm2以上",null,"設計基準強度40N/mm2以上",null,"設計基準強度40N/mm2以上",null,"設計基準強度40N/mm2以上",null,"設計基準強度40N/mm2以上",null,"設計基準強度40N/mm2以上",null,"設計基準強度40N/mm2以上",null,"設計基準強度40N/mm2以上",null,"-",null,"-",null,"-",null,"-",null,"-",null,"-",null,"-",null,"-",null,"／",null,"／",null,"／",null,"／",null,"／",null,"／",null,"／",null,"／",null,"／",null,"／",null,"／",null,"／"]
[null,null,null,"壁面材付属部材①","部材名称","接続材（φ5×L1000）",null,{"$f":"I48","v":"接続材（φ5×L1000）"},null,"接続材（φ5×L1000）",null,"接続材（φ5×L1000）",null,"接続材（φ5×L1000）",null,"接続材（φ5×L1000）",null,"接続材（φ5×L1000）",null,"接続材（φ5×L1000）",null,"接続材（φ5×L1000）",null,"-",null,"-",null,"-",null,"-",null,"-",null,"-",null,"-",null,"-",null,"ＴＧジョイナー（2000ｍｍ×85ｍｍ×10ｍｍ）",null,"ＴＧジョイナー（2000ｍｍ×85ｍｍ×10ｍｍ）",null,"ＴＧジョイナー（2000ｍｍ×85ｍｍ×10ｍｍ）",null,"ＴＧジョイナー（2000ｍｍ×85ｍｍ×10ｍｍ）",null,"ＴＧジョイナー（2000ｍｍ×85ｍｍ×10ｍｍ）",null,"ＴＧジョイナー（2000ｍｍ×85ｍｍ×10ｍｍ）",null,"ＴＧジョイナー（2000ｍｍ×85ｍｍ×10ｍｍ）",null,"ＴＧジョイナー（2000ｍｍ×85ｍｍ×10ｍｍ）",null,"連結コイル　L60cm",null,"連結コイル　L60cm",null,"連結コイル　L60cm",null,"連結コイル　L60cm",null,"連結コイル　L60cm",null,"連結コイル　L60cm",null,"連結コイル　L60cm",null,"連結コイル　L60cm",null,"ワイヤーネット（3.2×2400×1500）",null,"ワイヤーネット（3.2×2400×1500）",null,"ワイヤーネット（3.2×2400×1500）",null,"ワイヤーネット（3.2×2400×1500）",null,"ワイヤーネット（3.2×2400×1500）",null,"ワイヤーネット（3.2×2400×1500）",null,"ワイヤーネット（3.2×2400×1500）",null,"ワイヤーネット（3.2×2400×1500）",null,"施工吊り金具(DAHAアンカーφ14×120)",null,"施工吊り金具(DAHAアンカーφ14×120)",null,"施工吊り金具(DAHAアンカーφ14×120)",null,"施工吊り金具(DAHAアンカーφ14×120)",null,"施工吊り金具(DAHAアンカーφ14×120)",null,"施工吊り金具(DAHAアンカーφ14×120)",null,"施工吊り金具(DAHAアンカーφ14×120)",null,"施工吊り金具(DAHAアンカーφ14×120)",null,"鋼製枠（HYBN-5010,5020）",null,"鋼製枠（HYBN-5010,5020）",null,"鋼製枠（HYBN-5010,5020）",null,"鋼製枠（HYBN-5010,5020）",null,"鋼製枠（HYBN-5010,5020）",null,"鋼製枠（HYBN-5010,5020）",null,"鋼製枠（HYBN-5010,5020）",null,"鋼製枠（HYBN-5010,5020）",null,"-",null,"-",null,"-",null,"-",null,"-",null,"-",null,"-",null,"-",null,"斜タイ材(φ9,L=715mm)",null,"斜タイ材(φ9,L=715mm)",null,"斜タイ材(φ9,L=715mm)",null,"斜タイ材(φ9,L=715mm)",null,"斜タイ材(φ9,L=715mm)",null,"斜タイ材(φ9,L=715mm)",null,"斜タイ材(φ9,L=715mm)",null,"斜タイ材(φ9,L=715mm)",null,"施工吊り金具(DAHAアンカーφ14×120)",null,"施工吊り金具(DAHAアンカーφ14×120)",null,"施工吊り金具(DAHAアンカーφ14×120)",null,"施工吊り金具(DAHAアンカーφ14×120)",null,"施工吊り金具(DAHAアンカーφ14×120)",null,"施工吊り金具(DAHAアンカーφ14×120)",null,"施工吊り金具(DAHAアンカーφ14×120)",null,"施工吊り金具(DAHAアンカーφ14×120)",null,"／",null,"／",null,"／",null,"／",null,"／",null,"／",null,"／",null,"／",null,"パネル付属部材セット",null,"パネル付属部材セット",null,"パネル付属部材セット",null,"パネル付属部材セット",null,"パネル付属部材セット",null,"パネル付属部材セット",null,"パネル付属部材セット",null,"パネル付属部材セット",null,"透水防砂材（420g/m2以上）",null,"透水防砂材（420g/m2以上）",null,"透水防砂材（420g/m2以上）",null,"透水防砂材（420g/m2以上）",null,"透水防砂材（420g/m2以上）",null,"透水防砂材（420g/m2以上）",null,"透水防砂材（420g/m2以上）",null,"透水防砂材（420g/m2以上）",null,"ユニット背筋",null,"ユニット背筋",null,"ユニット背筋",null,"ユニット背筋",null,"ユニット背筋",null,"ユニット背筋",null,"ユニット背筋",null,"ユニット背筋",null,"／",null,"／",null,"／",null,"／",null,"／",null,"／",null,"／",null,"／",null,"／",null,"／",null,"／",null,"／"]
[null,null,null,null,"基準/性能・性状","引張の強さ587～618N/mm2",null,"引張の強さ587～618N/mm2",null,"引張の強さ587～618N/mm2",null,"引張の強さ587～618N/mm2",null,"引張の強さ587～618N/mm2",null,"引張の強さ587～618N/mm2",null,"引張の強さ587～618N/mm2",null,"引張の強さ587～618N/mm2",null,"引張の強さ587～618N/mm2",null,"-",null,"-",null,"-",null,"-",null,"-",null,"-",null,"-",null,"-",null,"-",null,"-",null,"-",null,"-",null,"-",null,"-",null,"-",null,"-",null,"-",null,"-",null,"-",null,"-",null,"-",null,"-",null,"-",null,"-",null,"引張強度：660～683N/mm2",null,"引張強度：660～683N/mm2",null,"引張強度：660～683N/mm2",null,"引張強度：660～683N/mm2",null,"引張強度：660～683N/mm2",null,"引張強度：660～683N/mm2",null,"引張強度：660～683N/mm2",null,"引張強度：660～683N/mm2",null,"-",null,"-",null,"-",null,"-",null,"-",null,"-",null,"-",null,"-",null,"-",null,"-",null,"-",null,"-",null,"-",null,"-",null,"-",null,"-",null,"-",null,"-",null,"-",null,"-",null,"-",null,"-",null,"-",null,"-",null,"引張強度：472～473N/mm2",null,"引張強度：472～473N/mm2",null,"引張強度：472～473N/mm2",null,"引張強度：472～473N/mm2",null,"引張強度：472～473N/mm2",null,"引張強度：472～473N/mm2",null,"引張強度：472～473N/mm2",null,"引張強度：472～473N/mm2",null,"-",null,"-",null,"-",null,"-",null,"-",null,"-",null,"-",null,"-",null,"／",null,"／",null,"／",null,"／",null,"／",null,"／",null,"／",null,"／",null,"-",null,"-",null,"-",null,"-",null,"-",null,"-",null,"-",null,"-",null,"引張強さ（N/5cm）縦：1200以上、横：750以上",null,"引張強さ（N/5cm）縦：1200以上、横：750以上",null,"引張強さ（N/5cm）縦：1200以上、横：750以上",null,"引張強さ（N/5cm）縦：1200以上、横：750以上",null,"引張強さ（N/5cm）縦：1200以上、横：750以上",null,"引張強さ（N/5cm）縦：1200以上、横：750以上",null,"引張強さ（N/5cm）縦：1200以上、横：750以上",null,"引張強さ（N/5cm）縦：1200以上、横：750以上",null,"-",null,"-",null,"-",null,"-",null,"-",null,"-",null,"-",null,"-",null,"／",null,"／",null,"／",null,"／",null,"／",null,"／",null,"／",null,"／",null,"／",null,"／",null,"／",null,"／"]
[null,null,null,"壁面材付属部材②","部材名称","支持材（φ5×L700）",null,"支持材（φ5×L700）",null,"支持材（φ5×L700）",null,"支持材（φ5×L700）",null,"支持材（φ5×L700）",null,"支持材（φ5×L700）",null,"支持材（φ5×L700）",null,"支持材（φ5×L700）",null,"支持材（φ5×L700）",null,"-",null,"-",null,"-",null,"-",null,"-",null,"-",null,"-",null,"-",null,"ＥＸジョイナー（2000ｍｍ×45ｍｍ×5ｍｍ）",null,"ＥＸジョイナー（2000ｍｍ×45ｍｍ×5ｍｍ）",null,"ＥＸジョイナー（2000ｍｍ×45ｍｍ×5ｍｍ）",null,"ＥＸジョイナー（2000ｍｍ×45ｍｍ×5ｍｍ）",null,"ＥＸジョイナー（2000ｍｍ×45ｍｍ×5ｍｍ）",null,"ＥＸジョイナー（2000ｍｍ×45ｍｍ×5ｍｍ）",null,"ＥＸジョイナー（2000ｍｍ×45ｍｍ×5ｍｍ）",null,"ＥＸジョイナー（2000ｍｍ×45ｍｍ×5ｍｍ）",null,"中間アンカー　φ8ｍｍ×L75cm",null,"中間アンカー　φ8ｍｍ×L75cm",null,"中間アンカー　φ8ｍｍ×L75cm",null,"中間アンカー　φ8ｍｍ×L75cm",null,"中間アンカー　φ8ｍｍ×L75cm",null,"中間アンカー　φ8ｍｍ×L75cm",null,"中間アンカー　φ8ｍｍ×L75cm",null,"中間アンカー　φ8ｍｍ×L75cm",null,"植生マット（1ｍ×10ｍ）",null,"植生マット（1ｍ×10ｍ）",null,"植生マット（1ｍ×10ｍ）",null,"植生マット（1ｍ×10ｍ）",null,"植生マット（1ｍ×10ｍ）",null,"植生マット（1ｍ×10ｍ）",null,"植生マット（1ｍ×10ｍ）",null,"植生マット（1ｍ×10ｍ）",null,"PVC製ジベル(φ20×930)",null,"PVC製ジベル(φ20×930)",null,"PVC製ジベル(φ20×930)",null,"PVC製ジベル(φ20×930)",null,"PVC製ジベル(φ20×930)",null,"PVC製ジベル(φ20×930)",null,"PVC製ジベル(φ20×930)",null,"PVC製ジベル(φ20×930)",null,"連結金具（150×150×3）",null,"連結金具（150×150×3）",null,"連結金具（150×150×3）",null,"連結金具（150×150×3）",null,"連結金具（150×150×3）",null,"連結金具（150×150×3）",null,"連結金具（150×150×3）",null,"連結金具（150×150×3）",null,"-",null,"-",null,"-",null,"-",null,"-",null,"-",null,"-",null,"-",null,"腹起し材(φ16,L=2m or 1m)",null,"腹起し材(φ16,L=2m or 1m)",null,"腹起し材(φ16,L=2m or 1m)",null,"腹起し材(φ16,L=2m or 1m)",null,"腹起し材(φ16,L=2m or 1m)",null,"腹起し材(φ16,L=2m or 1m)",null,"腹起し材(φ16,L=2m or 1m)",null,"腹起し材(φ16,L=2m or 1m)",null,"ジベル(φ20×930)",null,"ジベル(φ20×930)",null,"ジベル(φ20×930)",null,"ジベル(φ20×930)",null,"ジベル(φ20×930)",null,"ジベル(φ20×930)",null,"ジベル(φ20×930)",null,"ジベル(φ20×930)",null,"／",null,"／",null,"／",null,"／",null,"／",null,"／",null,"／",null,"／",null,"鋼製枠セット（AP-K*04-03-05）",null,"鋼製枠セット（AP-K*04-03-05）",null,"鋼製枠セット（AP-K*04-03-05）",null,"鋼製枠セット（AP-K*04-03-05）",null,"鋼製枠セット（AP-K*04-03-05）",null,"鋼製枠セット（AP-K*04-03-05）",null,"鋼製枠セット（AP-K*04-03-05）",null,"鋼製枠セット（AP-K*04-03-05）",null,"〃",null,"〃",null,"〃",null,"〃",null,"〃",null,"〃",null,"〃",null,"〃",null,"ユニットキャップ(AD-CP120)",null,"ユニットキャップ(AD-CP120)",null,"ユニットキャップ(AD-CP120)",null,"ユニットキャップ(AD-CP120)",null,"ユニットキャップ(AD-CP120)",null,"ユニットキャップ(AD-CP120)",null,"ユニットキャップ(AD-CP120)",null,"ユニットキャップ(AD-CP120)",null,"／",null,"／",null,"／",null,"／",null,"／",null,"／",null,"／",null,"／",null,"／",null,"／",null,"／",null,"／"]
[null,null,null,null,"基準/性能・性状","引張試験強度616～621(N/mm2)",null,"引張試験強度616～621(N/mm2)",null,"引張試験強度616～621(N/mm2)",null,"引張試験強度616～621(N/mm2)",null,"引張試験強度616～621(N/mm2)",null,"引張試験強度616～621(N/mm2)",null,"引張試験強度616～621(N/mm2)",null,"引張試験強度616～621(N/mm2)",null,"引張試験強度616～621(N/mm2)",null,"-",null,"-",null,"-",null,"-",null,"-",null,"-",null,"-",null,"-",null,"-",null,"-",null,"-",null,"-",null,"-",null,"-",null,"-",null,"-",null,"-",null,"-",null,"-",null,"-",null,"-",null,"-",null,"-",null,"-",null,"-",null,"-",null,"-",null,"-",null,"-",null,"-",null,"-",null,"-",null,"-",null,"-",null,"-",null,"-",null,"-",null,"-",null,"-",null,"-",null,"-",null,"-",null,"-",null,"-",null,"-",null,"-",null,"-",null,"-",null,"-",null,"-",null,"-",null,"-",null,"-",null,"-",null,"-",null,"-",null,"引張強度：453～464N/mm2",null,"引張強度：453～464N/mm2",null,"引張強度：453～464N/mm2",null,"引張強度：453～464N/mm2",null,"引張強度：453～464N/mm2",null,"引張強度：453～464N/mm2",null,"引張強度：453～464N/mm2",null,"引張強度：453～464N/mm2",null,"-",null,"-",null,"-",null,"-",null,"-",null,"-",null,"-",null,"-",null,"／",null,"／",null,"／",null,"／",null,"／",null,"／",null,"／",null,"／",null,"引張強さ490N/mm2以上",null,"引張強さ490N/mm2以上",null,"引張強さ490N/mm2以上",null,"引張強さ490N/mm2以上",null,"引張強さ490N/mm2以上",null,"引張強さ490N/mm2以上",null,"引張強さ490N/mm2以上",null,"引張強さ490N/mm2以上",null,"亜鉛めっき付着量550g/m2以上",null,"亜鉛めっき付着量550g/m2以上",null,"亜鉛めっき付着量550g/m2以上",null,"亜鉛めっき付着量550g/m2以上",null,"亜鉛めっき付着量550g/m2以上",null,"亜鉛めっき付着量550g/m2以上",null,"亜鉛めっき付着量550g/m2以上",null,"亜鉛めっき付着量550g/m2以上",null,"-",null,"-",null,"-",null,"-",null,"-",null,"-",null,"-",null,"-",null,"／",null,"／",null,"／",null,"／",null,"／",null,"／",null,"／",null,"／",null,"／",null,"／",null,"／",null,"／"]
[null,null,null,"壁面材付属部材③","部材名称","-",null,"-",null,"-",null,"-",null,"-",null,"-",null,"-",null,"-",null,"-",null,"-",null,"-",null,"-",null,"-",null,"-",null,"-",null,"-",null,"-",null,"タッピングビス",null,"タッピングビス",null,"タッピングビス",null,"タッピングビス",null,"タッピングビス",null,"タッピングビス",null,"タッピングビス",null,"タッピングビス",null,"テンサ―ジョイナー　W5cm×L1ｍ",null,"テンサ―ジョイナー　W5cm×L1ｍ",null,"テンサ―ジョイナー　W5cm×L1ｍ",null,"テンサ―ジョイナー　W5cm×L1ｍ",null,"テンサ―ジョイナー　W5cm×L1ｍ",null,"テンサ―ジョイナー　W5cm×L1ｍ",null,"テンサ―ジョイナー　W5cm×L1ｍ",null,"テンサ―ジョイナー　W5cm×L1ｍ",null,"-",null,"-",null,"-",null,"-",null,"-",null,"-",null,"-",null,"-",null,"ベータテープ（赤）10ｍｍ×100ｍｍ",null,"ベータテープ（赤）10ｍｍ×100ｍｍ",null,"ベータテープ（赤）10ｍｍ×100ｍｍ",null,"ベータテープ（赤）10ｍｍ×100ｍｍ",null,"ベータテープ（赤）10ｍｍ×100ｍｍ",null,"ベータテープ（赤）10ｍｍ×100ｍｍ",null,"ベータテープ（赤）10ｍｍ×100ｍｍ",null,"ベータテープ（赤）10ｍｍ×100ｍｍ",null,"-",null,"-",null,"-",null,"-",null,"-",null,"-",null,"-",null,"-",null,"-",null,"-",null,"-",null,"-",null,"-",null,"-",null,"-",null,"-",null,"植生マット（化繊マット）",null,"植生マット（化繊マット）",null,"植生マット（化繊マット）",null,"植生マット（化繊マット）",null,"植生マット（化繊マット）",null,"植生マット（化繊マット）",null,"植生マット（化繊マット）",null,"植生マット（化繊マット）",null,"-",null,"-",null,"-",null,"-",null,"-",null,"-",null,"-",null,"-",null,"／",null,"／",null,"／",null,"／",null,"／",null,"／",null,"／",null,"／",null,"保護管付きグリットベルトセット",null,"保護管付きグリットベルトセット",null,"保護管付きグリットベルトセット",null,"保護管付きグリットベルトセット",null,"保護管付きグリットベルトセット",null,"保護管付きグリットベルトセット",null,"保護管付きグリットベルトセット",null,"保護管付きグリットベルトセット",null,"アンカープレート（□300，□75）",null,"アンカープレート（□300，□75）",null,"アンカープレート（□300，□75）",null,"アンカープレート（□300，□75）",null,"アンカープレート（□300，□75）",null,"アンカープレート（□300，□75）",null,"アンカープレート（□300，□75）",null,"アンカープレート（□300，□75）",null,"-",null,"-",null,"-",null,"-",null,"-",null,"-",null,"-",null,"-",null,"／",null,"／",null,"／",null,"／",null,"／",null,"／",null,"／",null,"／",null,"／",null,"／",null,"／",null,"／"]
[null,null,null,null,"基準/性能・性状","-",null,"-",null,"-",null,"-",null,"-",null,"-",null,"-",null,"-",null,"-",null,"-",null,"-",null,"-",null,"-",null,"-",null,"-",null,"-",null,"-",null,"-",null,"-",null,"-",null,"-",null,"-",null,"-",null,"-",null,"-",null,"-",null,"-",null,"-",null,"-",null,"-",null,"-",null,"-",null,"-",null,"-",null,"-",null,"-",null,"-",null,"-",null,"-",null,"-",null,"-",null,"-",null,"-",null,"-",null,"-",null,"-",null,"-",null,"-",null,"-",null,"-",null,"-",null,"-",null,"-",null,"-",null,"-",null,"-",null,"-",null,"-",null,"-",null,"-",null,"-",null,"-",null,"-",null,"-",null,"-",null,"引張強さ：たて1620N/5ｃm,よこ1350N/5ｃm",null,"引張強さ：たて1620N/5ｃm,よこ1350N/5ｃm",null,"引張強さ：たて1620N/5ｃm,よこ1350N/5ｃm",null,"引張強さ：たて1620N/5ｃm,よこ1350N/5ｃm",null,"引張強さ：たて1620N/5ｃm,よこ1350N/5ｃm",null,"引張強さ：たて1620N/5ｃm,よこ1350N/5ｃm",null,"引張強さ：たて1620N/5ｃm,よこ1350N/5ｃm",null,"引張強さ：たて1620N/5ｃm,よこ1350N/5ｃm",null,"-",null,"-",null,"-",null,"-",null,"-",null,"-",null,"-",null,"-",null,"／",null,"／",null,"／",null,"／",null,"／",null,"／",null,"／",null,"／",null,"引張強さ11ｋN以上、伸び率20％以下",null,"引張強さ11ｋN以上、伸び率20％以下",null,"引張強さ11ｋN以上、伸び率20％以下",null,"引張強さ11ｋN以上、伸び率20％以下",null,"引張強さ11ｋN以上、伸び率20％以下",null,"引張強さ11ｋN以上、伸び率20％以下",null,"引張強さ11ｋN以上、伸び率20％以下",null,"引張強さ11ｋN以上、伸び率20％以下",null,"〃",null,"〃",null,"〃",null,"〃",null,"〃",null,"〃",null,"〃",null,"〃",null,"-",null,"-",null,"-",null,"-",null,"-",null,"-",null,"-",null,"-",null,"／",null,"／",null,"／",null,"／",null,"／",null,"／",null,"／",null,"／",null,"／",null,"／",null,"／",null,"／"]
[null,null,null,"補強材①","部材名称","トリグリッド（EX-40～200）",null,"トリグリッド（EX-40～200）",null,"トリグリッド（EX-40～200）",null,"トリグリッド（EX-40～200）",null,"トリグリッド（EX-40～200）",null,"トリグリッド（EX-40～200）",null,"トリグリッド（EX-40～200）",null,"トリグリッド（EX-40～200）",null,"トリグリッド（EX-40～200）",null,"水平タイ材Ｄ13～Ｄ22（ＳＤ345）",null,"水平タイ材Ｄ13～Ｄ22（ＳＤ345）",null,"水平タイ材Ｄ13～Ｄ22（ＳＤ345）",null,"水平タイ材Ｄ13～Ｄ22（ＳＤ345）",null,"水平タイ材Ｄ13～Ｄ22（ＳＤ345）",null,"水平タイ材Ｄ13～Ｄ22（ＳＤ345）",null,"水平タイ材Ｄ13～Ｄ22（ＳＤ345）",null,"水平タイ材Ｄ13～Ｄ22（ＳＤ345）",null,"トリグリッド（ＥＸ-40～80）",null,"トリグリッド（ＥＸ-40～80）",null,"トリグリッド（ＥＸ-40～80）",null,"トリグリッド（ＥＸ-40～80）",null,"トリグリッド（ＥＸ-40～80）",null,"トリグリッド（ＥＸ-40～80）",null,"トリグリッド（ＥＸ-40～80）",null,"トリグリッド（ＥＸ-40～80）",null,"テンサ―RE",null,"テンサ―RE",null,"テンサ―RE",null,"テンサ―RE",null,"テンサ―RE",null,"テンサ―RE",null,"テンサ―RE",null,"テンサ―RE",null,"チェーン（CWC-N6.3,N8.2,N11）",null,"チェーン（CWC-N6.3,N8.2,N11）",null,"チェーン（CWC-N6.3,N8.2,N11）",null,"チェーン（CWC-N6.3,N8.2,N11）",null,"チェーン（CWC-N6.3,N8.2,N11）",null,"チェーン（CWC-N6.3,N8.2,N11）",null,"チェーン（CWC-N6.3,N8.2,N11）",null,"チェーン（CWC-N6.3,N8.2,N11）",null,"リブストリップ（4.0×80XL)",null,"リブストリップ（4.0×80XL)",null,"リブストリップ（4.0×80XL)",null,"リブストリップ（4.0×80XL)",null,"リブストリップ（4.0×80XL)",null,"リブストリップ（4.0×80XL)",null,"リブストリップ（4.0×80XL)",null,"リブストリップ（4.0×80XL)",null,"ジオグリッド（テンサ―RE-40～160HB）",null,"ジオグリッド（テンサ―RE-40～160HB）",null,"ジオグリッド（テンサ―RE-40～160HB）",null,"ジオグリッド（テンサ―RE-40～160HB）",null,"ジオグリッド（テンサ―RE-40～160HB）",null,"ジオグリッド（テンサ―RE-40～160HB）",null,"ジオグリッド（テンサ―RE-40～160HB）",null,"ジオグリッド（テンサ―RE-40～160HB）",null,"高強度リブ付きストリップ（JISG3106）",null,"高強度リブ付きストリップ（JISG3106）",null,"高強度リブ付きストリップ（JISG3106）",null,"高強度リブ付きストリップ（JISG3106）",null,"高強度リブ付きストリップ（JISG3106）",null,"高強度リブ付きストリップ（JISG3106）",null,"高強度リブ付きストリップ（JISG3106）",null,"高強度リブ付きストリップ（JISG3106）",null,"敷網材（RE40～RE55）",null,"敷網材（RE40～RE55）",null,"敷網材（RE40～RE55）",null,"敷網材（RE40～RE55）",null,"敷網材（RE40～RE55）",null,"敷網材（RE40～RE55）",null,"敷網材（RE40～RE55）",null,"敷網材（RE40～RE55）",null,"リブストリップ（4.0×80XL)",null,"リブストリップ（4.0×80XL)",null,"リブストリップ（4.0×80XL)",null,"リブストリップ（4.0×80XL)",null,"リブストリップ（4.0×80XL)",null,"リブストリップ（4.0×80XL)",null,"リブストリップ（4.0×80XL)",null,"リブストリップ（4.0×80XL)",null,"／",null,"／",null,"／",null,"／",null,"／",null,"／",null,"／",null,"／",null,"アデム(HG36～200)",null,"アデム(HG36～200)",null,"アデム(HG36～200)",null,"アデム(HG36～200)",null,"アデム(HG36～200)",null,"アデム(HG36～200)",null,"アデム(HG36～200)",null,"アデム(HG36～200)",null,"タイバー（M18～27）",null,"タイバー（M18～27）",null,"タイバー（M18～27）",null,"タイバー（M18～27）",null,"タイバー（M18～27）",null,"タイバー（M18～27）",null,"タイバー（M18～27）",null,"タイバー（M18～27）",null,"アデム(HG36～200)",null,"アデム(HG36～200)",null,"アデム(HG36～200)",null,"アデム(HG36～200)",null,"アデム(HG36～200)",null,"アデム(HG36～200)",null,"アデム(HG36～200)",null,"アデム(HG36～200)",null,"／",null,"／",null,"／",null,"／",null,"／",null,"／",null,"／",null,"／",null,"／",null,"／",null,"／",null,"／"]
[null,null,null,null,"基準/性能・性状","引張試験強度48～232(ｋN/m)",null,"引張試験強度48～232(ｋN/m)",null,"引張試験強度48～232(ｋN/m)",null,"引張試験強度48～232(ｋN/m)",null,"引張試験強度48～232(ｋN/m)",null,"引張試験強度48～232(ｋN/m)",null,"引張試験強度48～232(ｋN/m)",null,"引張試験強度48～232(ｋN/m)",null,"引張試験強度48～232(ｋN/m)",null,"試験引張強度556～575N/mm2",null,"試験引張強度556～575N/mm2",null,"試験引張強度556～575N/mm2",null,"試験引張強度556～575N/mm2",null,"試験引張強度556～575N/mm2",null,"試験引張強度556～575N/mm2",null,"試験引張強度556～575N/mm2",null,"試験引張強度556～575N/mm2",null,"引張強度：42～79KN/m",null,"引張強度：42～79KN/m",null,"引張強度：42～79KN/m",null,"引張強度：42～79KN/m",null,"引張強度：42～79KN/m",null,"引張強度：42～79KN/m",null,"引張強度：42～79KN/m",null,"引張強度：42～79KN/m",null,"-",null,"-",null,"-",null,"-",null,"-",null,"-",null,"-",null,{"$f":"BS55","v":"-"},null,"引張強度：34.7,54.7,99.1ｋN",null,"引張強度：34.7,54.7,99.1ｋN",null,"引張強度：34.7,54.7,99.1ｋN",null,"引張強度：34.7,54.7,99.1ｋN",null,"引張強度：34.7,54.7,99.1ｋN",null,"引張強度：34.7,54.7,99.1ｋN",null,"引張強度：34.7,54.7,99.1ｋN",null,"引張強度：34.7,54.7,99.1ｋN",null,"引張強度481～482N/mm",null,"引張強度481～482N/mm",null,"引張強度481～482N/mm",null,"引張強度481～482N/mm",null,"引張強度481～482N/mm",null,"引張強度481～482N/mm",null,"引張強度481～482N/mm",null,"引張強度481～482N/mm",null,"-",null,"-",null,"-",null,"-",null,"-",null,"-",null,"-",null,"-",null,"-",null,"-",null,"-",null,"-",null,"-",null,"-",null,"-",null,"-",null,"引張強度：11.99～51.06ｋN/m",null,"引張強度：11.99～51.06ｋN/m",null,"引張強度：11.99～51.06ｋN/m",null,"引張強度：11.99～51.06ｋN/m",null,"引張強度：11.99～51.06ｋN/m",null,"引張強度：11.99～51.06ｋN/m",null,"引張強度：11.99～51.06ｋN/m",null,"引張強度：11.99～51.06ｋN/m",null,"引張強度481～482N/mm",null,"引張強度481～482N/mm",null,"引張強度481～482N/mm",null,"引張強度481～482N/mm",null,"引張強度481～482N/mm",null,"引張強度481～482N/mm",null,"引張強度481～482N/mm",null,"引張強度481～482N/mm",null,"／",null,"／",null,"／",null,"／",null,"／",null,"／",null,"／",null,"／",null,"引張強度36～200N/mm",null,"引張強度36～200N/mm",null,"引張強度36～200N/mm",null,"引張強度36～200N/mm",null,"引張強度36～200N/mm",null,"引張強度36～200N/mm",null,"引張強度36～200N/mm",null,"引張強度36～200N/mm",null,"引張試験強度490～610N/mm2",null,"引張試験強度490～610N/mm2",null,"引張試験強度490～610N/mm2",null,"引張試験強度490～610N/mm2",null,"引張試験強度490～610N/mm2",null,"引張試験強度490～610N/mm2",null,"引張試験強度490～610N/mm2",null,"引張試験強度490～610N/mm2",null,"-",null,"-",null,"-",null,"-",null,"-",null,"-",null,"-",null,"-",null,"／",null,"／",null,"／",null,"／",null,"／",null,"／",null,"／",null,"／",null,"／",null,"／",null,"／",null,"／"]
[null,null,null,"補強材②","部材名称","-",null,{"$f":"I56","v":"-"},null,"-",null,"-",null,"-",null,"-",null,"-",null,"-",null,"-",null,"アンカー材Ｌ-130×130×9（ＳＳ400）",null,"アンカー材Ｌ-130×130×9（ＳＳ400）",null,"アンカー材Ｌ-130×130×9（ＳＳ400）",null,"アンカー材Ｌ-130×130×9（ＳＳ400）",null,"アンカー材Ｌ-130×130×9（ＳＳ400）",null,"アンカー材Ｌ-130×130×9（ＳＳ400）",null,"アンカー材Ｌ-130×130×9（ＳＳ400）",null,"アンカー材Ｌ-130×130×9（ＳＳ400）",null,"-",null,"-",null,"-",null,"-",null,"-",null,"-",null,"-",null,"-",null,"-",null,"-",null,"-",null,"-",null,"-",null,"-",null,"-",null,"-",null,"支圧板（AP-N206,208,210）",null,"支圧板（AP-N206,208,210）",null,"支圧板（AP-N206,208,210）",null,"支圧板（AP-N206,208,210）",null,"支圧板（AP-N206,208,210）",null,"支圧板（AP-N206,208,210）",null,"支圧板（AP-N206,208,210）",null,"支圧板（AP-N206,208,210）",null,"-",null,"-",null,"-",null,"-",null,"-",null,"-",null,"-",null,"-",null,"-",null,"-",null,"-",null,"-",null,"-",null,"-",null,"-",null,"-",null,"リブ付きストリップ(JISG3101）",null,"リブ付きストリップ(JISG3101）",null,"リブ付きストリップ(JISG3101）",null,"リブ付きストリップ(JISG3101）",null,"リブ付きストリップ(JISG3101）",null,"リブ付きストリップ(JISG3101）",null,"リブ付きストリップ(JISG3101）",null,"リブ付きストリップ(JISG3101）",null,"-",null,"-",null,"-",null,"-",null,"-",null,"-",null,"-",null,"-",null,"-",null,"-",null,"-",null,"-",null,"-",null,"-",null,"-",null,"-",null,"／",null,"／",null,"／",null,"／",null,"／",null,"／",null,"／",null,"／",null,"-",null,"-",null,"-",null,"-",null,"-",null,"-",null,"-",null,"-",null,"〃",null,"〃",null,"〃",null,"〃",null,"〃",null,"〃",null,"〃",null,"〃",null,"壁面強化材 UC-20",null,"壁面強化材 UC-20",null,"壁面強化材 UC-20",null,"壁面強化材 UC-20",null,"壁面強化材 UC-20",null,"壁面強化材 UC-20",null,"壁面強化材 UC-20",null,"壁面強化材 UC-20",null,"／",null,"／",null,"／",null,"／",null,"／",null,"／",null,"／",null,"／",null,"／",null,"／",null,"／",null,"／"]
[null,null,null,null,"基準/性能・性状","-",null,"-",null,"-",null,"-",null,"-",null,"-",null,"-",null,"-",null,"-",null,"試験引張強度438～472N/mm2",null,"試験引張強度438～472N/mm2",null,"試験引張強度438～472N/mm2",null,"試験引張強度438～472N/mm2",null,"試験引張強度438～472N/mm2",null,"試験引張強度438～472N/mm2",null,"試験引張強度438～472N/mm2",null,"試験引張強度438～472N/mm2",null,"-",null,"-",null,"-",null,"-",null,"-",null,"-",null,"-",null,"-",null,"-",null,"-",null,"-",null,"-",null,"-",null,"-",null,"-",null,"-",null,"引張強度：410～441N/mm2",null,"引張強度：410～441N/mm2",null,"引張強度：410～441N/mm2",null,"引張強度：410～441N/mm2",null,"引張強度：410～441N/mm2",null,"引張強度：410～441N/mm2",null,"引張強度：410～441N/mm2",null,"引張強度：410～441N/mm2",null,"-",null,"-",null,"-",null,"-",null,"-",null,"-",null,"-",null,"-",null,"-",null,"-",null,"-",null,"-",null,"-",null,"-",null,"-",null,"-",null,"-",null,"-",null,"-",null,"-",null,"-",null,"-",null,"-",null,"-",null,"-",null,"-",null,"-",null,"-",null,"-",null,"-",null,"-",null,"-",null,"-",null,"-",null,"-",null,"-",null,"-",null,"-",null,"-",null,"-",null,"／",null,"／",null,"／",null,"／",null,"／",null,"／",null,"／",null,"／",null,"-",null,"-",null,"-",null,"-",null,"-",null,"-",null,"-",null,"-",null,"亜鉛めっき付着量550g/m2以上",null,"亜鉛めっき付着量550g/m2以上",null,"亜鉛めっき付着量550g/m2以上",null,"亜鉛めっき付着量550g/m2以上",null,"亜鉛めっき付着量550g/m2以上",null,"亜鉛めっき付着量550g/m2以上",null,"亜鉛めっき付着量550g/m2以上",null,"亜鉛めっき付着量550g/m2以上",null,"-",null,"-",null,"-",null,"-",null,"-",null,"-",null,"-",null,"-",null,"／",null,"／",null,"／",null,"／",null,"／",null,"／",null,"／",null,"／",null,"／",null,"／",null,"／",null,"／"]
[null,null,null,"補強材③","部材名称","-",null,"-",null,"-",null,"-",null,"-",null,"-",null,"-",null,"-",null,"-",null,"-",null,"-",null,"-",null,"-",null,"-",null,"-",null,"-",null,"-",null,"-",null,"-",null,"-",null,"-",null,"-",null,"-",null,"-",null,"-",null,"-",null,"-",null,"-",null,"-",null,"-",null,"-",null,"-",null,"-",null,"-",null,"-",null,"-",null,"-",null,"-",null,"-",null,"-",null,"-",null,"-",null,"-",null,"-",null,"-",null,"-",null,"-",null,"-",null,"-",null,"-",null,"-",null,"-",null,"-",null,"-",null,"-",null,"-",null,"-",null,"-",null,"-",null,"-",null,"-",null,"-",null,"-",null,"-",null,"-",null,"-",null,"-",null,"-",null,"-",null,"-",null,"-",null,"-",null,"-",null,"-",null,"-",null,"-",null,"-",null,"-",null,"-",null,"-",null,"-",null,"／",null,"／",null,"／",null,"／",null,"／",null,"／",null,"／",null,"／",null,"-",null,"-",null,"-",null,"-",null,"-",null,"-",null,"-",null,"-",null,"アンカープレート（□300，□400）",null,"アンカープレート（□300，□400）",null,"アンカープレート（□300，□400）",null,"アンカープレート（□300，□400）",null,"アンカープレート（□300，□400）",null,"アンカープレート（□300，□400）",null,"アンカープレート（□300，□400）",null,"アンカープレート（□300，□400）",null,"-",null,"-",null,"-",null,"-",null,"-",null,"-",null,"-",null,"-",null,"／",null,"／",null,"／",null,"／",null,"／",null,"／",null,"／",null,"／",null,"／",null,"／",null,"／",null,"／"]
[null,null,null,null,"基準/性能・性状","-",null,"-",null,"-",null,"-",null,"-",null,"-",null,"-",null,"-",null,"-",null,"-",null,"-",null,"-",null,"-",null,"-",null,"-",null,"-",null,"-",null,"-",null,"-",null,"-",null,"-",null,"-",null,"-",null,"-",null,"-",null,"-",null,"-",null,"-",null,"-",null,"-",null,"-",null,"-",null,"-",null,"-",null,"-",null,"-",null,"-",null,"-",null,"-",null,"-",null,"-",null,"-",null,"-",null,"-",null,"-",null,"-",null,"-",null,"-",null,"-",null,"-",null,"-",null,"-",null,"-",null,"-",null,"-",null,"-",null,"-",null,"-",null,"-",null,"-",null,"-",null,"-",null,"-",null,"-",null,"-",null,"-",null,"-",null,"-",null,"-",null,"-",null,"-",null,"-",null,"-",null,"-",null,"-",null,"-",null,"-",null,"-",null,"-",null,"-",null,"-",null,"／",null,"／",null,"／",null,"／",null,"／",null,"／",null,"／",null,"／",null,"-",null,"-",null,"-",null,"-",null,"-",null,"-",null,"-",null,"-",null,"〃",null,"〃",null,"〃",null,"〃",null,"〃",null,"〃",null,"〃",null,"〃",null,"-",null,{"$f":"HK59","v":"-"},null,"-",null,"-",null,"-",null,"-",null,"-",null,"-",null,"／",null,"／",null,"／",null,"／",null,"／",null,"／",null,"／",null,"／",null,"／",null,"／",null,"／",null,"／"]
[null,null,null,"連結部材①","部材名称","連結ピン（φ6×L1000）",null,"連結ピン（φ6×L1000）",null,"連結ピン（φ6×L1000）",null,"連結ピン（φ6×L1000）",null,"連結ピン（φ6×L1000）",null,"連結ピン（φ6×L1000）",null,"連結ピン（φ6×L1000）",null,"連結ピン（φ6×L1000）",null,"連結ピン（φ6×L1000）",null,"自在ジョイントロックナットＤ13～Ｄ22（SWRCH45K）",null,"自在ジョイントロックナットＤ13～Ｄ22（SWRCH45K）",null,"自在ジョイントロックナットＤ13～Ｄ22（SWRCH45K）",null,"自在ジョイントロックナットＤ13～Ｄ22（SWRCH45K）",null,"自在ジョイントロックナットＤ13～Ｄ22（SWRCH45K）",null,"自在ジョイントロックナットＤ13～Ｄ22（SWRCH45K）",null,"自在ジョイントロックナットＤ13～Ｄ22（SWRCH45K）",null,"自在ジョイントロックナットＤ13～Ｄ22（SWRCH45K）",null,"連結用杭（Ｄ19×300ｍｍ（メッキ））",null,"連結用杭（Ｄ19×300ｍｍ（メッキ））",null,"連結用杭（Ｄ19×300ｍｍ（メッキ））",null,"連結用杭（Ｄ19×300ｍｍ（メッキ））",null,"連結用杭（Ｄ19×300ｍｍ（メッキ））",null,"連結用杭（Ｄ19×300ｍｍ（メッキ））",null,"連結用杭（Ｄ19×300ｍｍ（メッキ））",null,"連結用杭（Ｄ19×300ｍｍ（メッキ））",null,"テンサ―ジョイナー　W5cm×L1ｍ",null,"テンサ―ジョイナー　W5cm×L1ｍ",null,"テンサ―ジョイナー　W5cm×L1ｍ",null,"テンサ―ジョイナー　W5cm×L1ｍ",null,"テンサ―ジョイナー　W5cm×L1ｍ",null,"テンサ―ジョイナー　W5cm×L1ｍ",null,"テンサ―ジョイナー　W5cm×L1ｍ",null,"テンサ―ジョイナー　W5cm×L1ｍ",null,"フレックスジョイント（FJ-N106,108,208,211）",null,"フレックスジョイント（FJ-N106,108,208,211）",null,"フレックスジョイント（FJ-N106,108,208,211）",null,"フレックスジョイント（FJ-N106,108,208,211）",null,"フレックスジョイント（FJ-N106,108,208,211）",null,"フレックスジョイント（FJ-N106,108,208,211）",null,"フレックスジョイント（FJ-N106,108,208,211）",null,"フレックスジョイント（FJ-N106,108,208,211）",null,"コネクティブストリップA",null,"コネクティブストリップA",null,"コネクティブストリップA",null,"コネクティブストリップA",null,"コネクティブストリップA",null,"コネクティブストリップA",null,"コネクティブストリップA",null,"コネクティブストリップA",null,"ジョイナー（テンサージョイナー）",null,"ジョイナー（テンサージョイナー）",null,"ジョイナー（テンサージョイナー）",null,"ジョイナー（テンサージョイナー）",null,"ジョイナー（テンサージョイナー）",null,"ジョイナー（テンサージョイナー）",null,"ジョイナー（テンサージョイナー）",null,"ジョイナー（テンサージョイナー）",null,"ボルト（JISB1180）/ナット（JISB1181）",null,"ボルト（JISB1180）/ナット（JISB1181）",null,"ボルト（JISB1180）/ナット（JISB1181）",null,"ボルト（JISB1180）/ナット（JISB1181）",null,"ボルト（JISB1180）/ナット（JISB1181）",null,"ボルト（JISB1180）/ナット（JISB1181）",null,"ボルト（JISB1180）/ナット（JISB1181）",null,"ボルト（JISB1180）/ナット（JISB1181）",null,"敷網連結材（HDPE）",null,"敷網連結材（HDPE）",null,"敷網連結材（HDPE）",null,"敷網連結材（HDPE）",null,"敷網連結材（HDPE）",null,"敷網連結材（HDPE）",null,"敷網連結材（HDPE）",null,"敷網連結材（HDPE）",null,"コネクティブストリップ",null,"コネクティブストリップ",null,"コネクティブストリップ",null,"コネクティブストリップ",null,"コネクティブストリップ",null,"コネクティブストリップ",null,"コネクティブストリップ",null,"コネクティブストリップ",null,"／",null,"／",null,"／",null,"／",null,"／",null,"／",null,"／",null,"／",null,"連結金具（AD-JGL*AZ-R,S)",null,"連結金具（AD-JGL*AZ-R,S)",null,"連結金具（AD-JGL*AZ-R,S)",null,"連結金具（AD-JGL*AZ-R,S)",null,"連結金具（AD-JGL*AZ-R,S)",null,"連結金具（AD-JGL*AZ-R,S)",null,"連結金具（AD-JGL*AZ-R,S)",null,"連結金具（AD-JGL*AZ-R,S)",null,"ダブルコネクター（ｔ3.2～6.0）",null,"ダブルコネクター（ｔ3.2～6.0）",null,"ダブルコネクター（ｔ3.2～6.0）",null,"ダブルコネクター（ｔ3.2～6.0）",null,"ダブルコネクター（ｔ3.2～6.0）",null,"ダブルコネクター（ｔ3.2～6.0）",null,"ダブルコネクター（ｔ3.2～6.0）",null,{"$f":"HG60","v":"ダブルコネクター（ｔ3.2～6.0）"},null,"連結金具（AD-JGL*AZ-R,S)",null,"連結金具（AD-JGL*AZ-R,S)",null,"連結金具（AD-JGL*AZ-R,S)",null,"連結金具（AD-JGL*AZ-R,S)",null,"連結金具（AD-JGL*AZ-R,S)",null,"連結金具（AD-JGL*AZ-R,S)",null,"連結金具（AD-JGL*AZ-R,S)",null,"連結金具（AD-JGL*AZ-R,S)",null,"／",null,"／",null,"／",null,"／",null,"／",null,"／",null,"／",null,"／",null,"／",null,"／",null,"／",null,"／"]
[null,null,null,null,"基準/性能・性状","接合強度132(ｋN/m)",null,"接合強度132(ｋN/m)",null,"接合強度132(ｋN/m)",null,"接合強度132(ｋN/m)",null,"接合強度132(ｋN/m)",null,"接合強度132(ｋN/m)",null,"接合強度132(ｋN/m)",null,"接合強度132(ｋN/m)",null,"接合強度132(ｋN/m)",null,"引張強度691N/mm2",null,"引張強度691N/mm2",null,"引張強度691N/mm2",null,"引張強度691N/mm2",null,"引張強度691N/mm2",null,"引張強度691N/mm2",null,"引張強度691N/mm2",null,"引張強度691N/mm2",null,"-",null,"-",null,"-",null,"-",null,"-",null,"-",null,"-",null,"-",null,"-",null,"-",null,"-",null,"-",null,"-",null,"-",null,"-",null,"-",null,"引張強度：432～467N/mm2",null,"引張強度：432～467N/mm2",null,"引張強度：432～467N/mm2",null,"引張強度：432～467N/mm2",null,"引張強度：432～467N/mm2",null,"引張強度：432～467N/mm2",null,"引張強度：432～467N/mm2",null,"引張強度：432～467N/mm2",null,"-",null,"-",null,"-",null,"-",null,"-",null,"-",null,"-",null,"-",null,"-",null,"-",null,"-",null,"-",null,"-",null,"-",null,"-",null,"-",null,"-",null,"-",null,"-",null,"-",null,"-",null,"-",null,"-",null,"-",null,"-",null,"-",null,"-",null,"-",null,"-",null,"-",null,"-",null,"-",null,"-",null,"-",null,"-",null,"-",null,"-",null,"-",null,"-",null,"-",null,"／",null,"／",null,"／",null,"／",null,"／",null,"／",null,"／",null,"／",null,"-",null,"-",null,"-",null,"-",null,"-",null,"-",null,"-",null,"-",null,"〃",null,"〃",null,"〃",null,"〃",null,"〃",null,"〃",null,"〃",null,"〃",null,"-",null,"-",null,"-",null,"-",null,"-",null,"-",null,"-",null,"-",null,"／",null,"／",null,"／",null,"／",null,"／",null,"／",null,"／",null,"／",null,"／",null,"／",null,"／",null,"／"]
[null,null,null,"連結部材②","部材名称","連結ピン（φ8×L1000）",null,"連結ピン（φ8×L1000）",null,"連結ピン（φ8×L1000）",null,"連結ピン（φ8×L1000）",null,"連結ピン（φ8×L1000）",null,"連結ピン（φ8×L1000）",null,"連結ピン（φ8×L1000）",null,"連結ピン（φ8×L1000）",null,"連結ピン（φ8×L1000）",null,"自在ジョイント（①Uボルト・②3孔プレート）",null,"自在ジョイント（①Uボルト・②3孔プレート）",null,"自在ジョイント（①Uボルト・②3孔プレート）",null,"自在ジョイント（①Uボルト・②3孔プレート）",null,"自在ジョイント（①Uボルト・②3孔プレート）",null,"自在ジョイント（①Uボルト・②3孔プレート）",null,"自在ジョイント（①Uボルト・②3孔プレート）",null,"自在ジョイント（①Uボルト・②3孔プレート）",null,"ＧＢアンカーキャップ高さ（40ｍｍ×径82ｍｍ）",null,"ＧＢアンカーキャップ高さ（40ｍｍ×径82ｍｍ）",null,"ＧＢアンカーキャップ高さ（40ｍｍ×径82ｍｍ）",null,"ＧＢアンカーキャップ高さ（40ｍｍ×径82ｍｍ）",null,"ＧＢアンカーキャップ高さ（40ｍｍ×径82ｍｍ）",null,"ＧＢアンカーキャップ高さ（40ｍｍ×径82ｍｍ）",null,"ＧＢアンカーキャップ高さ（40ｍｍ×径82ｍｍ）",null,"ＧＢアンカーキャップ高さ（40ｍｍ×径82ｍｍ）",null,"-",null,"-",null,"-",null,"-",null,"-",null,"-",null,"-",null,"-",null,"-",null,"-",null,"-",null,"-",null,"-",null,"-",null,"-",null,"-",null,"コネクティブストリップB",null,"コネクティブストリップB",null,"コネクティブストリップB",null,"コネクティブストリップB",null,"コネクティブストリップB",null,"コネクティブストリップB",null,"コネクティブストリップB",null,"コネクティブストリップB",null,"-",null,"-",null,"-",null,"-",null,"-",null,"-",null,"-",null,"-",null,"下部・上部連結フック",null,"下部・上部連結フック",null,"下部・上部連結フック",null,"下部・上部連結フック",null,"下部・上部連結フック",null,"下部・上部連結フック",null,"下部・上部連結フック",null,{"$f":"EE62","v":"下部・上部連結フック"},null,"連結金具(φ6,L=980mm)",null,"連結金具(φ6,L=980mm)",null,"連結金具(φ6,L=980mm)",null,"連結金具(φ6,L=980mm)",null,"連結金具(φ6,L=980mm)",null,"連結金具(φ6,L=980mm)",null,"連結金具(φ6,L=980mm)",null,"連結金具(φ6,L=980mm)",null,"-",null,"-",null,"-",null,"-",null,"-",null,"-",null,"-",null,"-",null,"／",null,"／",null,"／",null,"／",null,"／",null,"／",null,"／",null,"／",null,"-",null,"-",null,"-",null,"-",null,"-",null,"-",null,"-",null,{"$f":"GQ62","v":"-"},null,"シングルコネクター（ｔ3.2～6.0）",null,"シングルコネクター（ｔ3.2～6.0）",null,"シングルコネクター（ｔ3.2～6.0）",null,"シングルコネクター（ｔ3.2～6.0）",null,"シングルコネクター（ｔ3.2～6.0）",null,"シングルコネクター（ｔ3.2～6.0）",null,"シングルコネクター（ｔ3.2～6.0）",null,"シングルコネクター（ｔ3.2～6.0）",null,"-",null,"-",null,"-",null,"-",null,"-",null,"-",null,"-",null,"-",null,"／",null,"／",null,"／",null,"／",null,"／",null,"／",null,"／",null,"／",null,"／",null,"／",null,"／",null,"／"]
[null,null,null,null,"基準/性能・性状","接合強度252(ｋN/m)",null,"接合強度252(ｋN/m)",null,"接合強度252(ｋN/m)",null,"接合強度252(ｋN/m)",null,"接合強度252(ｋN/m)",null,"接合強度252(ｋN/m)",null,"接合強度252(ｋN/m)",null,"接合強度252(ｋN/m)",null,"接合強度252(ｋN/m)",null,"引張強度①453N/mm2②438N/mm2",null,"引張強度①453N/mm2②438N/mm2",null,"引張強度①453N/mm2②438N/mm2",null,"引張強度①453N/mm2②438N/mm2",null,"引張強度①453N/mm2②438N/mm2",null,"引張強度①453N/mm2②438N/mm2",null,"引張強度①453N/mm2②438N/mm2",null,"引張強度①453N/mm2②438N/mm2",null,"-",null,"-",null,"-",null,"-",null,"-",null,"-",null,"-",null,"-",null,"-",null,"-",null,"-",null,"-",null,"-",null,"-",null,"-",null,{"$f":"BS63","v":"-"},null,"-",null,"-",null,"-",null,"-",null,"-",null,"-",null,"-",null,"-",null,"-",null,"-",null,"-",null,"-",null,"-",null,"-",null,"-",null,"-",null,"-",null,"-",null,"-",null,"-",null,"-",null,"-",null,"-",null,"-",null,"-",null,"-",null,"-",null,"-",null,"-",null,"-",null,"-",null,"-",null,"引張強度：600～615N/mm2",null,"引張強度：600～615N/mm2",null,"引張強度：600～615N/mm2",null,"引張強度：600～615N/mm2",null,"引張強度：600～615N/mm2",null,"引張強度：600～615N/mm2",null,"引張強度：600～615N/mm2",null,"引張強度：600～615N/mm2",null,"-",null,"-",null,"-",null,"-",null,"-",null,"-",null,"-",null,"-",null,"／",null,"／",null,"／",null,"／",null,"／",null,"／",null,"／",null,"／",null,"-",null,"-",null,"-",null,"-",null,"-",null,"-",null,"-",null,"-",null,"〃",null,"〃",null,"〃",null,"〃",null,"〃",null,"〃",null,"〃",null,"〃",null,"-",null,"-",null,"-",null,"-",null,"-",null,"-",null,"-",null,"-",null,"／",null,"／",null,"／",null,"／",null,"／",null,"／",null,"／",null,"／",null,"／",null,"／",null,"／",null,"／"]
[null,null,null,"連結部材③","部材名称","-",null,{"$f":"I64","v":"-"},null,"-",null,"-",null,"-",null,"-",null,"-",null,"-",null,"-",null,"ブロック連結鉄筋Ｄ25～Ｄ35（ＳＤ345）",null,"ブロック連結鉄筋Ｄ25～Ｄ35（ＳＤ345）",null,"ブロック連結鉄筋Ｄ25～Ｄ35（ＳＤ345）",null,"ブロック連結鉄筋Ｄ25～Ｄ35（ＳＤ345）",null,"ブロック連結鉄筋Ｄ25～Ｄ35（ＳＤ345）",null,"ブロック連結鉄筋Ｄ25～Ｄ35（ＳＤ345）",null,"ブロック連結鉄筋Ｄ25～Ｄ35（ＳＤ345）",null,"ブロック連結鉄筋Ｄ25～Ｄ35（ＳＤ345）",null,"-",null,"-",null,"-",null,"-",null,"-",null,"-",null,"-",null,"-",null,"-",null,"-",null,"-",null,"-",null,"-",null,"-",null,"-",null,"-",null,"-",null,"-",null,"-",null,"-",null,"-",null,"-",null,"-",null,"-",null,"-",null,"-",null,"-",null,"-",null,"-",null,"-",null,"-",null,"-",null,"-",null,"-",null,"-",null,"-",null,"-",null,"-",null,"-",null,"-",null,"ヘアピン",null,"ヘアピン",null,"ヘアピン",null,"ヘアピン",null,"ヘアピン",null,"ヘアピン",null,"ヘアピン",null,"ヘアピン",null,"-",null,"-",null,"-",null,"-",null,"-",null,"-",null,"-",null,"-",null,"-",null,"-",null,"-",null,"-",null,"-",null,"-",null,"-",null,"-",null,"／",null,"／",null,"／",null,"／",null,"／",null,"／",null,"／",null,"／",null,"-",null,"-",null,"-",null,"-",null,"-",null,"-",null,"-",null,"-",null,"-",null,"-",null,"-",null,"-",null,"-",null,"-",null,"-",null,"-",null,"-",null,"-",null,"-",null,"-",null,"-",null,"-",null,"-",null,"-",null,"／",null,"／",null,"／",null,"／",null,"／",null,"／",null,"／",null,"／",null,"／",null,"／",null,"／",null,"／"]
[null,null,null,null,"基準/性能・性状","-",null,"-",null,"-",null,"-",null,"-",null,"-",null,"-",null,"-",null,"-",null,"引張強度575N/mm2以上",null,"引張強度575N/mm2以上",null,"引張強度575N/mm2以上",null,"引張強度575N/mm2以上",null,"引張強度575N/mm2以上",null,"引張強度575N/mm2以上",null,"引張強度575N/mm2以上",null,"引張強度575N/mm2以上",null,"-",null,"-",null,"-",null,"-",null,"-",null,"-",null,"-",null,"-",null,"-",null,"-",null,"-",null,"-",null,"-",null,"-",null,"-",null,"-",null,"-",null,"-",null,"-",null,"-",null,"-",null,"-",null,"-",null,"-",null,"-",null,"-",null,"-",null,"-",null,"-",null,"-",null,"-",null,"-",null,"-",null,"-",null,"-",null,"-",null,"-",null,"-",null,"-",null,"-",null,"-",null,"-",null,"-",null,"-",null,"-",null,"-",null,"-",null,"-",null,"-",null,"-",null,"-",null,"-",null,"-",null,"-",null,"-",null,"-",null,"-",null,"-",null,"-",null,"-",null,"-",null,"-",null,"-",null,"-",null,"／",null,"／",null,"／",null,"／",null,"／",null,"／",null,"／",null,"／",null,"-",null,"-",null,"-",null,"-",null,"-",null,"-",null,"-",null,"-",null,"-",null,"-",null,"-",null,"-",null,"-",null,"-",null,"-",null,"-",null,"-",null,"-",null,"-",null,"-",null,"-",null,"-",null,"-",null,"-",null,"／",null,"／",null,"／",null,"／",null,"／",null,"／",null,"／",null,"／",null,"／",null,"／",null,"／",null,"／"]
[null,null,null,"その他部材①","部材名称","アンカーピン（D10×L300）",null,"アンカーピン（D10×L300）",null,"アンカーピン（D10×L300）",null,"アンカーピン（D10×L300）",null,"アンカーピン（D10×L300）",null,"アンカーピン（D10×L300）",null,"アンカーピン（D10×L300）",null,"アンカーピン（D10×L300）",null,"アンカーピン（D10×L300）",null,"-",null,"-",null,"-",null,"-",null,"-",null,"-",null,"-",null,"-",null,"トレップ（ＴＴ-300）",null,"トレップ（ＴＴ-300）",null,"トレップ（ＴＴ-300）",null,"トレップ（ＴＴ-300）",null,"トレップ（ＴＴ-300）",null,"トレップ（ＴＴ-300）",null,"トレップ（ＴＴ-300）",null,"トレップ（ＴＴ-300）",null,"アンカーピン　φ12mm×L300",null,"アンカーピン　φ12mm×L300",null,"アンカーピン　φ12mm×L300",null,"アンカーピン　φ12mm×L300",null,"アンカーピン　φ12mm×L300",null,"アンカーピン　φ12mm×L300",null,"アンカーピン　φ12mm×L300",null,"アンカーピン　φ12mm×L300",null,"ボトムレール（BR-N1,2）",null,"ボトムレール（BR-N1,2）",null,"ボトムレール（BR-N1,2）",null,"ボトムレール（BR-N1,2）",null,"ボトムレール（BR-N1,2）",null,"ボトムレール（BR-N1,2）",null,"ボトムレール（BR-N1,2）",null,"ボトムレール（BR-N1,2）",null,"ボルトナットM12×40",null,"ボルトナットM12×40",null,"ボルトナットM12×40",null,"ボルトナットM12×40",null,"ボルトナットM12×40",null,"ボルトナットM12×40",null,"ボルトナットM12×40",null,"ボルトナットM12×40",null,"固化材（セメント系固化材）",null,"固化材（セメント系固化材）",null,"固化材（セメント系固化材）",null,"固化材（セメント系固化材）",null,"固化材（セメント系固化材）",null,"固化材（セメント系固化材）",null,"固化材（セメント系固化材）",null,"固化材（セメント系固化材）",null,"植生土",null,"植生土",null,"植生土",null,"植生土",null,"植生土",null,"植生土",null,"植生土",null,"植生土",null,"-",null,"-",null,"-",null,"-",null,"-",null,"-",null,"-",null,"-",null,"ボルトナットM12×40",null,"ボルトナットM12×40",null,"ボルトナットM12×40",null,"ボルトナットM12×40",null,"ボルトナットM12×40",null,"ボルトナットM12×40",null,"ボルトナットM12×40",null,"ボルトナットM12×40",null,"／",null,"／",null,"／",null,"／",null,"／",null,"／",null,"／",null,"／",null,"天端排水材",null,"天端排水材",null,"天端排水材",null,"天端排水材",null,"天端排水材",null,"天端排水材",null,"天端排水材",null,"天端排水材",null,"コネクター止めボルト・ナット（M18～27）",null,"コネクター止めボルト・ナット（M18～27）",null,"コネクター止めボルト・ナット（M18～27）",null,"コネクター止めボルト・ナット（M18～27）",null,"コネクター止めボルト・ナット（M18～27）",null,"コネクター止めボルト・ナット（M18～27）",null,"コネクター止めボルト・ナット（M18～27）",null,"コネクター止めボルト・ナット（M18～27）",null,"固定ピン(AD-D10*200)",null,"固定ピン(AD-D10*200)",null,"固定ピン(AD-D10*200)",null,"固定ピン(AD-D10*200)",null,"固定ピン(AD-D10*200)",null,"固定ピン(AD-D10*200)",null,"固定ピン(AD-D10*200)",null,"固定ピン(AD-D10*200)",null,"／",null,"／",null,"／",null,"／",null,"／",null,"／",null,"／",null,"／",null,"／",null,"／",null,"／",null,"／"]
[null,null,null,null,"基準/性能・性状","引張試験強度512～519(N/mm2)",null,"引張試験強度512～519(N/mm2)",null,"引張試験強度512～519(N/mm2)",null,"引張試験強度512～519(N/mm2)",null,"引張試験強度512～519(N/mm2)",null,"引張試験強度512～519(N/mm2)",null,"引張試験強度512～519(N/mm2)",null,"引張試験強度512～519(N/mm2)",null,"引張試験強度512～519(N/mm2)",null,"-",null,"-",null,"-",null,"-",null,"-",null,"-",null,"-",null,"-",null,"引張強度：1,223Ｎ",null,"引張強度：1,223Ｎ",null,"引張強度：1,223Ｎ",null,"引張強度：1,223Ｎ",null,"引張強度：1,223Ｎ",null,"引張強度：1,223Ｎ",null,"引張強度：1,223Ｎ",null,"引張強度：1,223Ｎ",null,"-",null,"-",null,"-",null,"-",null,"-",null,"-",null,"-",null,"-",null,"引張強度：441～468N/mm2",null,"引張強度：441～468N/mm2",null,"引張強度：441～468N/mm2",null,"引張強度：441～468N/mm2",null,"引張強度：441～468N/mm2",null,"引張強度：441～468N/mm2",null,"引張強度：441～468N/mm2",null,"引張強度：441～468N/mm2",null,"-",null,"-",null,"-",null,"-",null,"-",null,"-",null,"-",null,"-",null,"-",null,"-",null,"-",null,"-",null,"-",null,"-",null,"-",null,"-",null,"-",null,"-",null,"-",null,"-",null,"-",null,"-",null,"-",null,"-",null,"-",null,"-",null,"-",null,"-",null,"-",null,"-",null,"-",null,"-",null,"-",null,"-",null,"-",null,"-",null,"-",null,"-",null,"-",null,"-",null,"／",null,"／",null,"／",null,"／",null,"／",null,"／",null,"／",null,"／",null,"引張強度：（たて・よこ）785・637N/5ｃｍ以上",null,"引張強度：（たて・よこ）785・637N/5ｃｍ以上",null,"引張強度：（たて・よこ）785・637N/5ｃｍ以上",null,"引張強度：（たて・よこ）785・637N/5ｃｍ以上",null,"引張強度：（たて・よこ）785・637N/5ｃｍ以上",null,"引張強度：（たて・よこ）785・637N/5ｃｍ以上",null,"引張強度：（たて・よこ）785・637N/5ｃｍ以上",null,"引張強度：（たて・よこ）785・637N/5ｃｍ以上",null,"引張強さ400N/mm2以上",null,"引張強さ400N/mm2以上",null,"引張強さ400N/mm2以上",null,"引張強さ400N/mm2以上",null,"引張強さ400N/mm2以上",null,"引張強さ400N/mm2以上",null,"引張強さ400N/mm2以上",null,"引張強さ400N/mm2以上",null,"-",null,"-",null,"-",null,"-",null,"-",null,"-",null,"-",null,"-",null,"／",null,"／",null,"／",null,"／",null,"／",null,"／",null,"／",null,"／",null,"／",null,"／",null,"／",null,"／"]
[null,null,null,"その他部材②","部材名称","アングル（等変山形鋼50×50×4）",null,"アングル（等変山形鋼50×50×4）",null,"アングル（等変山形鋼50×50×4）",null,"アングル（等変山形鋼50×50×4）",null,"アングル（等変山形鋼50×50×4）",null,"アングル（等変山形鋼50×50×4）",null,"アングル（等変山形鋼50×50×4）",null,"アングル（等変山形鋼50×50×4）",null,"アングル（等変山形鋼50×50×4）",null,"-",null,"-",null,"-",null,"-",null,"-",null,"-",null,"-",null,"-",null,"ジオセルバック（植生土のう）",null,"ジオセルバック（植生土のう）",null,"ジオセルバック（植生土のう）",null,"ジオセルバック（植生土のう）",null,"ジオセルバック（植生土のう）",null,"ジオセルバック（植生土のう）",null,"ジオセルバック（植生土のう）",null,"ジオセルバック（植生土のう）",null,"ネトロン植生シート　W85cm",null,"ネトロン植生シート　W85cm",null,"ネトロン植生シート　W85cm",null,"ネトロン植生シート　W85cm",null,"ネトロン植生シート　W85cm",null,"ネトロン植生シート　W85cm",null,"ネトロン植生シート　W85cm",null,"ネトロン植生シート　W85cm",null,"トップレール（2390×100×120）",null,"トップレール（2390×100×120）",null,"トップレール（2390×100×120）",null,"トップレール（2390×100×120）",null,"トップレール（2390×100×120）",null,"トップレール（2390×100×120）",null,"トップレール（2390×100×120）",null,"トップレール（2390×100×120）",null,"高密度コルテ(85×20×600）",null,"高密度コルテ(85×20×600）",null,"高密度コルテ(85×20×600）",null,"高密度コルテ(85×20×600）",null,"高密度コルテ(85×20×600）",null,"高密度コルテ(85×20×600）",null,"高密度コルテ(85×20×600）",null,"高密度コルテ(85×20×600）",null,"短繊維（ビニロン）",null,"短繊維（ビニロン）",null,"短繊維（ビニロン）",null,"短繊維（ビニロン）",null,"短繊維（ビニロン）",null,"短繊維（ビニロン）",null,"短繊維（ビニロン）",null,"短繊維（ビニロン）",null,"植生マット",null,"植生マット",null,"植生マット",null,"植生マット",null,"植生マット",null,"植生マット",null,"植生マット",null,"植生マット",null,"-",null,"-",null,"-",null,"-",null,"-",null,"-",null,"-",null,"-",null,"高密度コルテ(85×20×600）",null,"高密度コルテ(85×20×600）",null,"高密度コルテ(85×20×600）",null,"高密度コルテ(85×20×600）",null,"高密度コルテ(85×20×600）",null,"高密度コルテ(85×20×600）",null,"高密度コルテ(85×20×600）",null,"高密度コルテ(85×20×600）",null,"／",null,"／",null,"／",null,"／",null,"／",null,"／",null,"／",null,"／",null,"吸出し防止材",null,"吸出し防止材",null,"吸出し防止材",null,"吸出し防止材",null,"吸出し防止材",null,"吸出し防止材",null,"吸出し防止材",null,"吸出し防止材",null,"接続ロッドアイ止めボルト・ナット（M20～24）",null,"接続ロッドアイ止めボルト・ナット（M20～24）",null,"接続ロッドアイ止めボルト・ナット（M20～24）",null,"接続ロッドアイ止めボルト・ナット（M20～24）",null,"接続ロッドアイ止めボルト・ナット（M20～24）",null,"接続ロッドアイ止めボルト・ナット（M20～24）",null,"接続ロッドアイ止めボルト・ナット（M20～24）",null,"接続ロッドアイ止めボルト・ナット（M20～24）",null,"-",null,"-",null,"-",null,"-",null,"-",null,"-",null,"-",null,"-",null,"／",null,"／",null,"／",null,"／",null,"／",null,"／",null,"／",null,"／",null,"／",null,"／",null,"／",null,"／"]
[null,null,null,null,"基準/性能・性状","-",null,"-",null,"-",null,"-",null,"-",null,"-",null,"-",null,"-",null,"-",null,"-",null,"-",null,"-",null,"-",null,"-",null,"-",null,"-",null,"-",null,"-",null,"-",null,"-",null,"-",null,"-",null,"-",null,"-",null,"-",null,"-",null,"-",null,"-",null,"-",null,"-",null,"-",null,"-",null,"-",null,"引張強度：453～484N/mm2",null,"引張強度：453～484N/mm2",null,"引張強度：453～484N/mm2",null,"引張強度：453～484N/mm2",null,"引張強度：453～484N/mm2",null,"引張強度：453～484N/mm2",null,"引張強度：453～484N/mm2",null,"引張強度：453～484N/mm2",null,"-",null,"-",null,"-",null,"-",null,"-",null,"-",null,"-",null,"-",null,"-",null,"-",null,"-",null,"-",null,"-",null,"-",null,"-",null,"-",null,"-",null,"-",null,"-",null,"-",null,"-",null,"-",null,"-",null,"-",null,"-",null,"-",null,"-",null,"-",null,"-",null,"-",null,"-",null,"-",null,"-",null,"-",null,"-",null,"-",null,"-",null,"-",null,"-",null,"-",null,"／",null,"／",null,"／",null,"／",null,"／",null,"／",null,"／",null,"／",null,"引張強度：（たて・よこ）60・40N/5ｃｍ以上",null,"引張強度：（たて・よこ）60・40N/5ｃｍ以上",null,"引張強度：（たて・よこ）60・40N/5ｃｍ以上",null,"引張強度：（たて・よこ）60・40N/5ｃｍ以上",null,"引張強度：（たて・よこ）60・40N/5ｃｍ以上",null,"引張強度：（たて・よこ）60・40N/5ｃｍ以上",null,{"$f":"GO69","v":"引張強度：（たて・よこ）60・40N/5ｃｍ以上"},null,"引張強度：（たて・よこ）60・40N/5ｃｍ以上",null,"引張強さ830N/mm2以上",null,"引張強さ830N/mm2以上",null,"引張強さ830N/mm2以上",null,"引張強さ830N/mm2以上",null,"引張強さ830N/mm2以上",null,"引張強さ830N/mm2以上",null,"引張強さ830N/mm2以上",null,"引張強さ830N/mm2以上",null,"-",null,"-",null,"-",null,"-",null,"-",null,"-",null,"-",null,"-",null,"／",null,"／",null,"／",null,"／",null,"／",null,"／",null,"／",null,"／",null,"／",null,"／",null,"／",null,"／"]
[null,null,null,"その他部材③","部材名称","-",null,"-",null,"-",null,"-",null,"-",null,"-",null,"-",null,"-",null,"-",null,"-",null,"-",null,"-",null,"-",null,"-",null,"-",null,"-",null,"-",null,"樹脂アンカーピン（300ｍｍ以上）",null,"樹脂アンカーピン（300ｍｍ以上）",null,"樹脂アンカーピン（300ｍｍ以上）",null,"樹脂アンカーピン（300ｍｍ以上）",null,"樹脂アンカーピン（300ｍｍ以上）",null,"樹脂アンカーピン（300ｍｍ以上）",null,"樹脂アンカーピン（300ｍｍ以上）",null,"樹脂アンカーピン（300ｍｍ以上）",null,"-",null,"-",null,"-",null,"-",null,"-",null,"-",null,"-",null,"-",null,"-",null,"-",null,"-",null,"-",null,"-",null,"-",null,"-",null,"-",null,"透水防砂材（4.0×420）",null,"透水防砂材（4.0×420）",null,"透水防砂材（4.0×420）",null,"透水防砂材（4.0×420）",null,"透水防砂材（4.0×420）",null,"透水防砂材（4.0×420）",null,"透水防砂材（4.0×420）",null,"透水防砂材（4.0×420）",null,"-",null,"-",null,"-",null,"-",null,"-",null,"-",null,"-",null,"-",null,"補助マット",null,"補助マット",null,"補助マット",null,"補助マット",null,"補助マット",null,"補助マット",null,"補助マット",null,{"$f":"EE70","v":"補助マット"},null,"-",null,"-",null,"-",null,"-",null,"-",null,"-",null,"-",null,"-",null,"透水防砂材（4.0×420）",null,"透水防砂材（4.0×420）",null,"透水防砂材（4.0×420）",null,"透水防砂材（4.0×420）",null,"透水防砂材（4.0×420）",null,"透水防砂材（4.0×420）",null,"透水防砂材（4.0×420）",null,"透水防砂材（4.0×420）",null,"／",null,"／",null,"／",null,"／",null,"／",null,"／",null,"／",null,"／",null,"水平排水材",null,"水平排水材",null,"水平排水材",null,"水平排水材",null,"水平排水材",null,"水平排水材",null,"水平排水材",null,"水平排水材",null,"-",null,"-",null,"-",null,"-",null,"-",null,"-",null,"-",null,"-",null,"-",null,"-",null,"-",null,"-",null,"-",null,"-",null,"-",null,"-",null,"／",null,"／",null,"／",null,"／",null,"／",null,"／",null,"／",null,"／",null,"／",null,"／",null,"／",null,"／"]
[null,null,null,null,"基準/性能・性状","-",null,"-",null,"-",null,"-",null,"-",null,"-",null,"-",null,"-",null,"-",null,"-",null,"-",null,"-",null,"-",null,"-",null,"-",null,"-",null,"-",null,"-",null,"-",null,"-",null,"-",null,"-",null,"-",null,"-",null,"-",null,"-",null,"-",null,"-",null,"-",null,"-",null,"-",null,"-",null,{"$f":"BS71","v":"-"},null,"-",null,"-",null,"-",null,"-",null,"-",null,"-",null,"-",null,"-",null,"引張強度(縦）588N/5ｃｍ(横）441N/5ｃm",null,"引張強度(縦）588N/5ｃｍ(横）441N/5ｃm",null,"引張強度(縦）588N/5ｃｍ(横）441N/5ｃm",null,"引張強度(縦）588N/5ｃｍ(横）441N/5ｃm",null,"引張強度(縦）588N/5ｃｍ(横）441N/5ｃm",null,"引張強度(縦）588N/5ｃｍ(横）441N/5ｃm",null,"引張強度(縦）588N/5ｃｍ(横）441N/5ｃm",null,"引張強度(縦）588N/5ｃｍ(横）441N/5ｃm",null,"-",null,"-",null,"-",null,"-",null,"-",null,"-",null,"-",null,"-",null,"-",null,"-",null,"-",null,"-",null,"-",null,"-",null,"-",null,"-",null,"-",null,"-",null,"-",null,"-",null,"-",null,"-",null,"-",null,"-",null,"引張強度(縦）588N/5ｃｍ(横）441N/5ｃm",null,"引張強度(縦）588N/5ｃｍ(横）441N/5ｃm",null,"引張強度(縦）588N/5ｃｍ(横）441N/5ｃm",null,"引張強度(縦）588N/5ｃｍ(横）441N/5ｃm",null,"引張強度(縦）588N/5ｃｍ(横）441N/5ｃm",null,"引張強度(縦）588N/5ｃｍ(横）441N/5ｃm",null,"引張強度(縦）588N/5ｃｍ(横）441N/5ｃm",null,"引張強度(縦）588N/5ｃｍ(横）441N/5ｃm",null,"／",null,"／",null,"／",null,"／",null,"／",null,"／",null,"／",null,"／",null,"引張強度：1.07ｋN/10ｃｍ以上",null,"引張強度：1.07ｋN/10ｃｍ以上",null,"引張強度：1.07ｋN/10ｃｍ以上",null,"引張強度：1.07ｋN/10ｃｍ以上",null,"引張強度：1.07ｋN/10ｃｍ以上",null,"引張強度：1.07ｋN/10ｃｍ以上",null,"引張強度：1.07ｋN/10ｃｍ以上",null,"引張強度：1.07ｋN/10ｃｍ以上",null,"-",null,"-",null,"-",null,"-",null,"-",null,"-",null,"-",null,"-",null,"-",null,"-",null,"-",null,"-",null,"-",null,"-",null,"-",null,"-",null,"／",null,"／",null,"／",null,"／",null,"／",null,"／",null,"／",null,"／",null,"／",null,"／",null,"／",null,"／"]
[null,null,null,"その他部材④","部材名称","-",null,{"$f":"I72","v":"-"},null,"-",null,"-",null,"-",null,"-",null,"-",null,"-",null,"-",null,"-",null,"-",null,"-",null,"-",null,"-",null,"-",null,"-",null,"-",null,"樹脂ピン（200ｍｍ以上）",null,"樹脂ピン（200ｍｍ以上）",null,"樹脂ピン（200ｍｍ以上）",null,"樹脂ピン（200ｍｍ以上）",null,"樹脂ピン（200ｍｍ以上）",null,"樹脂ピン（200ｍｍ以上）",null,"樹脂ピン（200ｍｍ以上）",null,"樹脂ピン（200ｍｍ以上）",null,"-",null,"-",null,"-",null,"-",null,"-",null,"-",null,"-",null,"-",null,"-",null,"-",null,"-",null,"-",null,"-",null,"-",null,"-",null,"-",null,"-",null,"-",null,"-",null,"-",null,"-",null,"-",null,"-",null,"-",null,"-",null,"-",null,"-",null,"-",null,"-",null,"-",null,"-",null,"-",null,"-",null,"-",null,"-",null,"-",null,"-",null,"-",null,"-",null,"-",null,"-",null,"-",null,"-",null,"-",null,"-",null,"-",null,"-",null,"-",null,"-",null,"-",null,"-",null,"-",null,"-",null,"-",null,"-",null,"-",null,"／",null,"／",null,"／",null,"／",null,"／",null,"／",null,"／",null,"／",null,"-",null,"-",null,"-",null,"-",null,"-",null,"-",null,"-",null,"-",null,"-",null,"-",null,"-",null,"-",null,"-",null,"-",null,"-",null,"-",null,"-",null,"-",null,"-",null,"-",null,"-",null,"-",null,"-",null,"-",null,"／",null,"／",null,"／",null,"／",null,"／",null,"／",null,"／",null,"／",null,"／",null,"／",null,"／",null,"／"]
[null,null,null,null,"基準/性能・性状","-",null,"-",null,"-",null,"-",null,"-",null,"-",null,"-",null,"-",null,"-",null,"-",null,"-",null,"-",null,"-",null,"-",null,"-",null,"-",null,"-",null,"-",null,"-",null,"-",null,"-",null,"-",null,"-",null,"-",null,"-",null,"-",null,"-",null,"-",null,"-",null,"-",null,"-",null,"-",null,"-",null,"-",null,"-",null,"-",null,"-",null,"-",null,"-",null,"-",null,"-",null,"-",null,"-",null,"-",null,"-",null,"-",null,"-",null,"-",null,"-",null,"-",null,"-",null,"-",null,"-",null,"-",null,"-",null,"-",null,"-",null,"-",null,"-",null,"-",null,"-",null,"-",null,"-",null,"-",null,"-",null,"-",null,"-",null,"-",null,"-",null,"-",null,"-",null,"-",null,"-",null,"-",null,"-",null,"-",null,"-",null,"-",null,"-",null,"-",null,"-",null,"／",null,"／",null,"／",null,"／",null,"／",null,"／",null,"／",null,"／",null,"-",null,"-",null,"-",null,"-",null,"-",null,"-",null,"-",null,"-",null,"-",null,"-",null,"-",null,"-",null,"-",null,"-",null,"-",null,"-",null,"-",null,"-",null,"-",null,"-",null,"-",null,"-",null,"-",null,"-",null,"／",null,"／",null,"／",null,"／",null,"／",null,"／",null,"／",null,"／",null,"／",null,"／",null,"／",null,"／"]

{"sheet":"仕様の整理","index":5,"n_rows":127,"n_cols":45,"rows_kept":127,"cut":false,"hidden":false,"merged":[[1,18,2,18],[1,20,1,25]]}
[null," 対象工種の仕様の整理",null,null,"登録技術：",{"$f":"SUMPRODUCT((E4:E1000<>\"\")/COUNTIF(E4:E1000,E4:E1000&\"\"))&\"技術\"&MAX(B:B)&\"仕様\"","v":"16技術124仕様"},"検索結果：",{"$f":"\"\"&SUM(IF((A4:A1000<>\"\")*(A4:A1000<>\"-\")*(E4:E1000<>\"\"),1/COUNTIFS(A4:A1000,\"<>\",A4:A1000,\"<>-\",E4:E1000,E4:E1000)))&\"技術\"&COUNT(A:A)&\"仕様\"","v":"16技術16仕様"},null,null,null,null,null,null,null,null,null,null,null,null,null,null,null,null,null,null,null,null,null,null,null,null,null,null,"→絶対順位"]
[null,"基本情報",null,null,null,null,null,null,null,null,null,"護岸",null,"発注者ニーズの適応性",null,null,null,null,"条件一致","従来技術","区分",null,null,null,null,null,"最大壁高","護岸","発注者ニーズ","盛土・補強材の低減","狭隘部適用性","壁面の緑化が可能","湧水等の対応","耐腐食性"]
["検索順位","番号","技術\n番号","技術名","NETIS登録番号","技術の種類","審議終了技術","更新日","従来技術","区分","最大壁高","河川","海岸","盛土・補強材の低減","狭隘部適用性","壁面の緑化が可能","湧水等の対応","耐腐食性",null,{"$f":"検索!S6","v":"帯鋼補強土壁"},"判定",{"$f":"検索!S7","v":"-"},{"$f":"検索!S8","v":"-"},{"$f":"検索!S9","v":"-"},{"$f":"検索!S10","v":"-"},{"$f":"検索!S11","v":"-"},{"$f":"検索!S12","v":"10m未満"},{"$f":"検索!S13","v":"特に指定しない"},{"$f":"検索!$Q$16","v":"AND"},{"$f":"IF(検索!S14=$AD$2,\"○\",\"×\")","v":"×"},{"$f":"IF(検索!S15=$AE$2,\"○\",\"×\")","v":"×"},{"$f":"IF(検索!S16=$AF$2,\"○\",\"×\")","v":"×"},{"$f":"IF(検索!S17=$AG$2,\"○\",\"×\")","v":"×"},{"$f":"IF(検索!S18=$AH$2,\"○\",\"×\")","v":"×"},"九州本社","Aの技術","九州でA","記号","登録年度","登録番号","審議終了","仕様","地整","重み付け","絶対順位"]
[{"$f":"IF(検索!$U$1=\"条件検索\", IF(S4=\"○\", COUNTIFS(S:S,\"○\",AS:AS,\"<\"&AS4)+1, \"-\"), IF(検索!$U$1=\"技術名検索\", IF(検索!$B$30=仕様の整理!E4, 仕様の整理!AS4, \"-\"), \"-\"))","v":"-"},1,"2-1","トリグリッド","KT-110039-VG","NETIS掲載期間終了技術","○","令和7年8月","ジオテキスタイル（鋼製枠）補強土壁","ジオテキスタイル（鋼製枠）補強土壁","10m未満",null,null,"○","○","○","×","○",{"$f":"IF(AND(T4=\"○\",U4=\"○\",AA4=\"○\",AB4=\"○\",AC4=\"○\"),\"○\",\"×\")","v":"×"},{"$f":"IF($T$3=I4,\"○\",\"×\")","v":"×"},{"$f":"IF(COUNTIF($W$3:$Z$3,\"-\")=4,\"○\",IF(COUNTIF(V4:Z4,\"○\")>0,\"○\",\"×\"))","v":"○"},{"$f":"IF(V$3=$J4,\"○\",\"×\")","v":"×"},{"$f":"IF(W$3=$J4,\"○\",\"×\")","v":"×"},"×","×","×",{"$f":"IF(AA$3=$K4,\"○\",\"×\")","v":"○"},{"$f":"IF($AB$3=\"特に指定しない\",\"○\",IF(AND($AB$3=\"河川\",L4=\"○\"),\"○\",IF(AND($AB$3=\"海岸\",M4=\"○\"),\"○\",\"×\")))","v":"○"},{"$f":"IF($AC$3=\"AND\", IF(COUNTIF(AD4:AH4,\"○\")=5,\"○\",\"×\"),\n    IF($AC$3=\"OR\",IF(COUNTIF(AD4:AH4,\"○\")>0,\"○\",\"×\"),\"×\"))","v":"○"},{"$f":"IF(COUNTIF($AD$3:$AH$3,\"×\")=5,\"○\",IF(AD$3=N4,\"○\",\"×\"))","v":"○"},{"$f":"IF(COUNTIF($AD$3:$AH$3,\"×\")=5,\"○\",IF(AE$3=O4,\"○\",\"×\"))","v":"○"},"○",{"$f":"IF(COUNTIF($AD$3:$AH$3,\"×\")=5,\"○\",IF(AG$3=Q4,\"○\",\"×\"))","v":"○"},"○",{"$f":"HLOOKUP($C4,DB!$1:$1048576,9,0)","v":"-"},{"$f":"RIGHT(E4,LEN(E4)-FIND(\"-\",E4,FIND(\"-\",E4)+1))","v":"VG"},{"$f":"IF(AND(AI4=\"◎\",AJ4=\"A\"),1,2)","v":2},{"$f":"VLOOKUP(AJ4,条件!D:E,2,0)","v":2},{"$f":"IFERROR(IF(VALUE(LEFT(MID(E4,FIND(\"-\",E4)+1,FIND(\"-\",E4,FIND(\"-\",E4)+1)-FIND(\"-\",E4)-1),2))>=90,\"19\"&LEFT(MID(E4,FIND(\"-\",E4)+1,FIND(\"-\",E4,FIND(\"-\",E4)+1)-FIND(\"-\",E4)-1),2),\"20\"&LEFT(MID(E4,FIND(\"-\",E4)+1,FIND(\"-\",E4,FIND(\"-\",E4)+1)-FIND(\"-\",E4)-1),2)),\"\")","v":"2011"},{"$f":"MID(E4, FIND(\"-\", E4) + 3, FIND(\"-\", E4, FIND(\"-\", E4) + 1) - FIND(\"-\", E4) - 3)","v":"0039"},{"$f":"IF(G4=\"\",2,1)","v":1},{"$f":"MID(C4,FIND(\"-\",C4)+1,LEN(C4))","v":"1"},{"$f":"VLOOKUP(LEFT(E4,2),条件!A:B,2,0)","v":"07"},{"$f":"(AK4&AL4&AM4&AN4&AO4&TEXT(AP4,\"00\")&AQ4)*1","v":222011003910107},{"$f":"_xlfn.RANK.EQ(AR4,AR:AR,1)","v":117}]
[{"$f":"IF(検索!$U$1=\"条件検索\", IF(S5=\"○\", COUNTIFS(S:S,\"○\",AS:AS,\"<\"&AS5)+1, \"-\"), IF(検索!$U$1=\"技術名検索\", IF(検索!$B$30=仕様の整理!E5, 仕様の整理!AS5, \"-\"), \"-\"))","v":16},2,"2-2","トリグリッド","KT-110039-VG","NETIS掲載期間終了技術","○","令和7年8月","帯鋼補強土壁","ジオテキスタイル（鋼製枠）補強土壁","10m未満",null,null,"○","○","○","×","○",{"$f":"IF(AND(T5=\"○\",U5=\"○\",AA5=\"○\",AB5=\"○\",AC5=\"○\"),\"○\",\"×\")","v":"○"},{"$f":"IF($T$3=I5,\"○\",\"×\")","v":"○"},{"$f":"IF(COUNTIF($W$3:$Z$3,\"-\")=4,\"○\",IF(COUNTIF(V5:Z5,\"○\")>0,\"○\",\"×\"))","v":"○"},{"$f":"IF(V$3=$J5,\"○\",\"×\")","v":"×"},"×","×","×","×",{"$f":"IF(AA$3=$K5,\"○\",\"×\")","v":"○"},{"$f":"IF($AB$3=\"特に指定しない\",\"○\",IF(AND($AB$3=\"河川\",L5=\"○\"),\"○\",IF(AND($AB$3=\"海岸\",M5=\"○\"),\"○\",\"×\")))","v":"○"},{"$f":"IF($AC$3=\"AND\", IF(COUNTIF(AD5:AH5,\"○\")=5,\"○\",\"×\"),\n    IF($AC$3=\"OR\",IF(COUNTIF(AD5:AH5,\"○\")>0,\"○\",\"×\"),\"×\"))","v":"○"},{"$f":"IF(COUNTIF($AD$3:$AH$3,\"×\")=5,\"○\",IF(AD$3=N5,\"○\",\"×\"))","v":"○"},{"$f":"IF(COUNTIF($AD$3:$AH$3,\"×\")=5,\"○\",IF(AE$3=O5,\"○\",\"×\"))","v":"○"},{"$f":"IF(COUNTIF($AD$3:$AH$3,\"×\")=5,\"○\",IF(AF$3=P5,\"○\",\"×\"))","v":"○"},{"$f":"IF(COUNTIF($AD$3:$AH$3,\"×\")=5,\"○\",IF(AG$3=Q5,\"○\",\"×\"))","v":"○"},{"$f":"IF(COUNTIF($AD$3:$AH$3,\"×\")=5,\"○\",IF(AH$3=R5,\"○\",\"×\"))","v":"○"},{"$f":"HLOOKUP($C5,DB!$1:$1048576,9,0)","v":"-"},{"$f":"RIGHT(E5,LEN(E5)-FIND(\"-\",E5,FIND(\"-\",E5)+1))","v":"VG"},{"$f":"IF(AND(AI5=\"◎\",AJ5=\"A\"),1,2)","v":2},{"$f":"VLOOKUP(AJ5,条件!D:E,2,0)","v":2},{"$f":"IFERROR(IF(VALUE(LEFT(MID(E5,FIND(\"-\",E5)+1,FIND(\"-\",E5,FIND(\"-\",E5)+1)-FIND(\"-\",E5)-1),2))>=90,\"19\"&LEFT(MID(E5,FIND(\"-\",E5)+1,FIND(\"-\",E5,FIND(\"-\",E5)+1)-FIND(\"-\",E5)-1),2),\"20\"&LEFT(MID(E5,FIND(\"-\",E5)+1,FIND(\"-\",E5,FIND(\"-\",E5)+1)-FIND(\"-\",E5)-1),2)),\"\")","v":"2011"},{"$f":"MID(E5, FIND(\"-\", E5) + 3, FIND(\"-\", E5, FIND(\"-\", E5) + 1) - FIND(\"-\", E5) - 3)","v":"0039"},{"$f":"IF(G5=\"\",2,1)","v":1},{"$f":"MID(C5,FIND(\"-\",C5)+1,LEN(C5))","v":"2"},{"$f":"VLOOKUP(LEFT(E5,2),条件!A:B,2,0)","v":"07"},{"$f":"(AK5&AL5&AM5&AN5&AO5&TEXT(AP5,\"00\")&AQ5)*1","v":222011003910207},{"$f":"_xlfn.RANK.EQ(AR5,AR:AR,1)","v":118}]
[{"$f":"IF(検索!$U$1=\"条件検索\", IF(S6=\"○\", COUNTIFS(S:S,\"○\",AS:AS,\"<\"&AS6)+1, \"-\"), IF(検索!$U$1=\"技術名検索\", IF(検索!$B$30=仕様の整理!E6, 仕様の整理!AS6, \"-\"), \"-\"))","v":"-"},3,"2-3","トリグリッド","KT-110039-VG","NETIS掲載期間終了技術","○","令和7年8月","アンカー補強土壁","ジオテキスタイル（鋼製枠）補強土壁","10m未満",null,null,"○","○","○","×","○","×","×","○","×","×","×","×","×","○","○","○","○","○","○","○","○",{"$f":"HLOOKUP($C6,DB!$1:$1048576,9,0)","v":"-"},"VG",2,{"$f":"VLOOKUP(AJ6,条件!D:E,2,0)","v":2},"2011","0039",1,"3",{"$f":"VLOOKUP(LEFT(E6,2),条件!A:B,2,0)","v":"07"},222011003910307,119]
[{"$f":"IF(検索!$U$1=\"条件検索\", IF(S7=\"○\", COUNTIFS(S:S,\"○\",AS:AS,\"<\"&AS7)+1, \"-\"), IF(検索!$U$1=\"技術名検索\", IF(検索!$B$30=仕様の整理!E7, 仕様の整理!AS7, \"-\"), \"-\"))","v":"-"},4,"2-4","トリグリッド","KT-110039-VG","NETIS掲載期間終了技術","○","令和7年8月","ジオテキスタイル（鋼製枠）補強土壁","ジオテキスタイル（鋼製枠）補強土壁","10m以上",null,null,"×","○","○","×","○","×","×","○","×","×","×","×","×","×","○","○","○","○","○","○","○",{"$f":"HLOOKUP($C7,DB!$1:$1048576,9,0)","v":"-"},"VG",2,{"$f":"VLOOKUP(AJ7,条件!D:E,2,0)","v":2},"2011","0039",1,"4",{"$f":"VLOOKUP(LEFT(E7,2),条件!A:B,2,0)","v":"07"},222011003910407,120]
[{"$f":"IF(検索!$U$1=\"条件検索\", IF(S8=\"○\", COUNTIFS(S:S,\"○\",AS:AS,\"<\"&AS8)+1, \"-\"), IF(検索!$U$1=\"技術名検索\", IF(検索!$B$30=仕様の整理!E8, 仕様の整理!AS8, \"-\"), \"-\"))","v":"-"},5,"2-5","トリグリッド","KT-110039-VG","NETIS掲載期間終了技術","○","令和7年8月","帯鋼補強土壁","ジオテキスタイル（鋼製枠）補強土壁","10m以上",null,null,"×","○","○","×","○","×","○","○","×","×","×","×","×","×","○","○","○","○","○","○","○",{"$f":"HLOOKUP($C8,DB!$1:$1048576,9,0)","v":"-"},"VG",2,{"$f":"VLOOKUP(AJ8,条件!D:E,2,0)","v":2},"2011","0039",1,"5",{"$f":"VLOOKUP(LEFT(E8,2),条件!A:B,2,0)","v":"07"},222011003910507,121]
[{"$f":"IF(検索!$U$1=\"条件検索\", IF(S9=\"○\", COUNTIFS(S:S,\"○\",AS:AS,\"<\"&AS9)+1, \"-\"), IF(検索!$U$1=\"技術名検索\", IF(検索!$B$30=仕様の整理!E9, 仕様の整理!AS9, \"-\"), \"-\"))","v":"-"},6,"2-6","トリグリッド","KT-110039-VG","NETIS掲載期間終了技術","○","令和7年8月","アンカー補強土壁","ジオテキスタイル（鋼製枠）補強土壁","10m以上",null,null,"×","○","○","×","○","×","×","○","×","×","×","×","×","×","○","○","○","○","○","○","○",{"$f":"HLOOKUP($C9,DB!$1:$1048576,9,0)","v":"-"},"VG",2,{"$f":"VLOOKUP(AJ9,条件!D:E,2,0)","v":2},"2011","0039",1,"6",{"$f":"VLOOKUP(LEFT(E9,2),条件!A:B,2,0)","v":"07"},222011003910607,122]
[{"$f":"IF(検索!$U$1=\"条件検索\", IF(S10=\"○\", COUNTIFS(S:S,\"○\",AS:AS,\"<\"&AS10)+1, \"-\"), IF(検索!$U$1=\"技術名検索\", IF(検索!$B$30=仕様の整理!E10, 仕様の整理!AS10, \"-\"), \"-\"))","v":"-"},7,"2-7","トリグリッド","KT-110039-VG","NETIS掲載期間終了技術","○","令和7年8月","ジオテキスタイル（二重壁）補強土壁","ジオテキスタイル（鋼製枠）補強土壁","10m未満",null,null,"○","○","○","×","○","×","×","○","×","×","×","×","×","○","○","○","○","○","○","○","○",{"$f":"HLOOKUP($C10,DB!$1:$1048576,9,0)","v":"-"},"VG",2,{"$f":"VLOOKUP(AJ10,条件!D:E,2,0)","v":2},"2011","0039",1,"7",{"$f":"VLOOKUP(LEFT(E10,2),条件!A:B,2,0)","v":"07"},222011003910707,123]
[{"$f":"IF(検索!$U$1=\"条件検索\", IF(S11=\"○\", COUNTIFS(S:S,\"○\",AS:AS,\"<\"&AS11)+1, \"-\"), IF(検索!$U$1=\"技術名検索\", IF(検索!$B$30=仕様の整理!E11, 仕様の整理!AS11, \"-\"), \"-\"))","v":"-"},8,"2-8","トリグリッド","KT-110039-VG","NETIS掲載期間終了技術","○","令和7年8月","ジオテキスタイル（二重壁）補強土壁","ジオテキスタイル（鋼製枠）補強土壁","10m以上",null,null,"×","○","○","×","○","×","×","○","×","×","×","×","×","×","○","○","○","○","○","○","○",{"$f":"HLOOKUP($C11,DB!$1:$1048576,9,0)","v":"-"},"VG",2,{"$f":"VLOOKUP(AJ11,条件!D:E,2,0)","v":2},"2011","0039",1,"8",{"$f":"VLOOKUP(LEFT(E11,2),条件!A:B,2,0)","v":"07"},222011003910807,124]
[{"$f":"IF(検索!$U$1=\"条件検索\", IF(S12=\"○\", COUNTIFS(S:S,\"○\",AS:AS,\"<\"&AS12)+1, \"-\"), IF(検索!$U$1=\"技術名検索\", IF(検索!$B$30=仕様の整理!E12, 仕様の整理!AS12, \"-\"), \"-\"))","v":"-"},9,"9-1","大型積みブロックアンカーウォール(チサンウォール)","KK-160008-VR","事後評価済技術","○","令和7年8月","アンカー補強土壁","アンカー補強土壁","10m未満","○",null,"○","×","×","×","×","×","×","○","×","×","×","×","×","○","○","○","○","○","○","○","○",{"$f":"HLOOKUP($C12,DB!$1:$1048576,9,0)","v":"-"},"VR",2,{"$f":"VLOOKUP(AJ12,条件!D:E,2,0)","v":1},"2016","0008",1,"1",{"$f":"VLOOKUP(LEFT(E12,2),条件!A:B,2,0)","v":"04"},212016000810104,1]
[{"$f":"IF(検索!$U$1=\"条件検索\", IF(S13=\"○\", COUNTIFS(S:S,\"○\",AS:AS,\"<\"&AS13)+1, \"-\"), IF(検索!$U$1=\"技術名検索\", IF(検索!$B$30=仕様の整理!E13, 仕様の整理!AS13, \"-\"), \"-\"))","v":1},10,"9-2","大型積みブロックアンカーウォール(チサンウォール)","KK-160008-VR","事後評価済技術","○","令和7年8月","帯鋼補強土壁","アンカー補強土壁","10m未満","○",null,"○","×","×","×","×","○","○","○","×","×","×","×","×","○","○","○","○","○","○","○","○",{"$f":"HLOOKUP($C13,DB!$1:$1048576,9,0)","v":"-"},"VR",2,{"$f":"VLOOKUP(AJ13,条件!D:E,2,0)","v":1},"2016","0008",1,"2",{"$f":"VLOOKUP(LEFT(E13,2),条件!A:B,2,0)","v":"04"},212016000810204,2]
[{"$f":"IF(検索!$U$1=\"条件検索\", IF(S14=\"○\", COUNTIFS(S:S,\"○\",AS:AS,\"<\"&AS14)+1, \"-\"), IF(検索!$U$1=\"技術名検索\", IF(検索!$B$30=仕様の整理!E14, 仕様の整理!AS14, \"-\"), \"-\"))","v":"-"},11,"9-3","大型積みブロックアンカーウォール(チサンウォール)","KK-160008-VR","事後評価済技術","○","令和7年8月","ジオテキスタイル（鋼製枠）補強土壁","アンカー補強土壁","10m未満","○",null,"○","×","×","×","×","×","×","○","×","×","×","×","×","○","○","○","○","○","○","○","○",{"$f":"HLOOKUP($C14,DB!$1:$1048576,9,0)","v":"-"},"VR",2,{"$f":"VLOOKUP(AJ14,条件!D:E,2,0)","v":1},"2016","0008",1,"3",{"$f":"VLOOKUP(LEFT(E14,2),条件!A:B,2,0)","v":"04"},212016000810304,3]
[{"$f":"IF(検索!$U$1=\"条件検索\", IF(S15=\"○\", COUNTIFS(S:S,\"○\",AS:AS,\"<\"&AS15)+1, \"-\"), IF(検索!$U$1=\"技術名検索\", IF(検索!$B$30=仕様の整理!E15, 仕様の整理!AS15, \"-\"), \"-\"))","v":"-"},12,"9-4","大型積みブロックアンカーウォール(チサンウォール)","KK-160008-VR","事後評価済技術","○","令和7年8月","アンカー補強土壁","アンカー補強土壁","10m以上","○",null,"×","×","×","×","×","×","×","○","×","×","×","×","×","×","○","○","○","○","○","○","○",{"$f":"HLOOKUP($C15,DB!$1:$1048576,9,0)","v":"-"},"VR",2,{"$f":"VLOOKUP(AJ15,条件!D:E,2,0)","v":1},"2016","0008",1,"4",{"$f":"VLOOKUP(LEFT(E15,2),条件!A:B,2,0)","v":"04"},212016000810404,4]
[{"$f":"IF(検索!$U$1=\"条件検索\", IF(S16=\"○\", COUNTIFS(S:S,\"○\",AS:AS,\"<\"&AS16)+1, \"-\"), IF(検索!$U$1=\"技術名検索\", IF(検索!$B$30=仕様の整理!E16, 仕様の整理!AS16, \"-\"), \"-\"))","v":"-"},13,"9-5","大型積みブロックアンカーウォール(チサンウォール)","KK-160008-VR","事後評価済技術","○","令和7年8月","帯鋼補強土壁","アンカー補強土壁","10m以上","○",null,"×","×","×","×","×","×","○","○","×","×","×","×","×","×","○","○","○","○","○","○","○",{"$f":"HLOOKUP($C16,DB!$1:$1048576,9,0)","v":"-"},"VR",2,{"$f":"VLOOKUP(AJ16,条件!D:E,2,0)","v":1},"2016","0008",1,"5",{"$f":"VLOOKUP(LEFT(E16,2),条件!A:B,2,0)","v":"04"},212016000810504,5]
[{"$f":"IF(検索!$U$1=\"条件検索\", IF(S17=\"○\", COUNTIFS(S:S,\"○\",AS:AS,\"<\"&AS17)+1, \"-\"), IF(検索!$U$1=\"技術名検索\", IF(検索!$B$30=仕様の整理!E17, 仕様の整理!AS17, \"-\"), \"-\"))","v":"-"},14,"9-6","大型積みブロックアンカーウォール(チサンウォール)","KK-160008-VR","事後評価済技術","○","令和7年8月","ジオテキスタイル（鋼製枠）補強土壁","アンカー補強土壁","10m以上","○",null,"×","×","×","×","×","×","×","○","×","×","×","×","×","×","○","○","○","○","○","○","○",{"$f":"HLOOKUP($C17,DB!$1:$1048576,9,0)","v":"-"},"VR",2,{"$f":"VLOOKUP(AJ17,条件!D:E,2,0)","v":1},"2016","0008",1,"6",{"$f":"VLOOKUP(LEFT(E17,2),条件!A:B,2,0)","v":"04"},212016000810604,6]
[{"$f":"IF(検索!$U$1=\"条件検索\", IF(S18=\"○\", COUNTIFS(S:S,\"○\",AS:AS,\"<\"&AS18)+1, \"-\"), IF(検索!$U$1=\"技術名検索\", IF(検索!$B$30=仕様の整理!E18, 仕様の整理!AS18, \"-\"), \"-\"))","v":"-"},15,"9-7","大型積みブロックアンカーウォール(チサンウォール)","KK-160008-VR","事後評価済技術","○","令和7年8月","ジオテキスタイル（二重壁）補強土壁","アンカー補強土壁","10m未満","○",null,"○","×","×","×","×","×","×","○","×","×","×","×","×","○","○","○","○","○","○","○","○",{"$f":"HLOOKUP($C18,DB!$1:$1048576,9,0)","v":"-"},"VR",2,{"$f":"VLOOKUP(AJ18,条件!D:E,2,0)","v":1},"2016","0008",1,"7",{"$f":"VLOOKUP(LEFT(E18,2),条件!A:B,2,0)","v":"04"},212016000810704,7]
[{"$f":"IF(検索!$U$1=\"条件検索\", IF(S19=\"○\", COUNTIFS(S:S,\"○\",AS:AS,\"<\"&AS19)+1, \"-\"), IF(検索!$U$1=\"技術名検索\", IF(検索!$B$30=仕様の整理!E19, 仕様の整理!AS19, \"-\"), \"-\"))","v":"-"},16,"9-8","大型積みブロックアンカーウォール(チサンウォール)","KK-160008-VR","事後評価済技術","○","令和7年8月","ジオテキスタイル（二重壁）補強土壁","アンカー補強土壁","10m以上","○",null,"×","×","×","×","×","×","×","○","×","×","×","×","×","×","○","○","○","○","○","○","○",{"$f":"HLOOKUP($C19,DB!$1:$1048576,9,0)","v":"-"},"VR",2,{"$f":"VLOOKUP(AJ19,条件!D:E,2,0)","v":1},"2016","0008",1,"8",{"$f":"VLOOKUP(LEFT(E19,2),条件!A:B,2,0)","v":"04"},212016000810804,8]
[{"$f":"IF(検索!$U$1=\"条件検索\", IF(S20=\"○\", COUNTIFS(S:S,\"○\",AS:AS,\"<\"&AS20)+1, \"-\"), IF(検索!$U$1=\"技術名検索\", IF(検索!$B$30=仕様の整理!E20, 仕様の整理!AS20, \"-\"), \"-\"))","v":"-"},17,"10-1","テラグリッド補強土工法","HK-160018-VR","事後評価済技術","○","令和7年8月","ジオテキスタイル（鋼製枠）補強土壁","ジオテキスタイル（鋼製枠）補強土壁","10m未満",null,null,"○","○","○","×","○","×","×","○","×","×","×","×","×","○","○","○","○","○","○","○","○",{"$f":"HLOOKUP($C20,DB!$1:$1048576,9,0)","v":"-"},"VR",2,{"$f":"VLOOKUP(AJ20,条件!D:E,2,0)","v":1},"2016","0018",1,"1",{"$f":"VLOOKUP(LEFT(E20,2),条件!A:B,2,0)","v":"09"},212016001810109,9]
[{"$f":"IF(検索!$U$1=\"条件検索\", IF(S21=\"○\", COUNTIFS(S:S,\"○\",AS:AS,\"<\"&AS21)+1, \"-\"), IF(検索!$U$1=\"技術名検索\", IF(検索!$B$30=仕様の整理!E21, 仕様の整理!AS21, \"-\"), \"-\"))","v":2},18,"10-2","テラグリッド補強土工法","HK-160018-VR","事後評価済技術","○","令和7年8月","帯鋼補強土壁","ジオテキスタイル（鋼製枠）補強土壁","10m未満",null,null,"○","○","○","×","○","○","○","○","×","×","×","×","×","○","○","○","○","○","○","○","○",{"$f":"HLOOKUP($C21,DB!$1:$1048576,9,0)","v":"-"},"VR",2,{"$f":"VLOOKUP(AJ21,条件!D:E,2,0)","v":1},"2016","0018",1,"2",{"$f":"VLOOKUP(LEFT(E21,2),条件!A:B,2,0)","v":"09"},212016001810209,10]
[{"$f":"IF(検索!$U$1=\"条件検索\", IF(S22=\"○\", COUNTIFS(S:S,\"○\",AS:AS,\"<\"&AS22)+1, \"-\"), IF(検索!$U$1=\"技術名検索\", IF(検索!$B$30=仕様の整理!E22, 仕様の整理!AS22, \"-\"), \"-\"))","v":"-"},19,"10-3","テラグリッド補強土工法","HK-160018-VR","事後評価済技術","○","令和7年8月","アンカー補強土壁","ジオテキスタイル（鋼製枠）補強土壁","10m未満",null,null,"○","○","○","×","○","×","×","○","×","×","×","×","×","○","○","○","○","○","○","○","○",{"$f":"HLOOKUP($C22,DB!$1:$1048576,9,0)","v":"-"},"VR",2,{"$f":"VLOOKUP(AJ22,条件!D:E,2,0)","v":1},"2016","0018",1,"3",{"$f":"VLOOKUP(LEFT(E22,2),条件!A:B,2,0)","v":"09"},212016001810309,11]
[{"$f":"IF(検索!$U$1=\"条件検索\", IF(S23=\"○\", COUNTIFS(S:S,\"○\",AS:AS,\"<\"&AS23)+1, \"-\"), IF(検索!$U$1=\"技術名検索\", IF(検索!$B$30=仕様の整理!E23, 仕様の整理!AS23, \"-\"), \"-\"))","v":"-"},20,"10-4","テラグリッド補強土工法","HK-160018-VR","事後評価済技術","○","令和7年8月","ジオテキスタイル（鋼製枠）補強土壁","ジオテキスタイル（鋼製枠）補強土壁","10m以上",null,null,"×","○","○","×","○","×","×","○","×","×","×","×","×","×","○","○","○","○","○","○","○",{"$f":"HLOOKUP($C23,DB!$1:$1048576,9,0)","v":"-"},"VR",2,{"$f":"VLOOKUP(AJ23,条件!D:E,2,0)","v":1},"2016","0018",1,"4",{"$f":"VLOOKUP(LEFT(E23,2),条件!A:B,2,0)","v":"09"},212016001810409,12]
[{"$f":"IF(検索!$U$1=\"条件検索\", IF(S24=\"○\", COUNTIFS(S:S,\"○\",AS:AS,\"<\"&AS24)+1, \"-\"), IF(検索!$U$1=\"技術名検索\", IF(検索!$B$30=仕様の整理!E24, 仕様の整理!AS24, \"-\"), \"-\"))","v":"-"},21,"10-5","テラグリッド補強土工法","HK-160018-VR","事後評価済技術","○","令和7年8月","帯鋼補強土壁","ジオテキスタイル（鋼製枠）補強土壁","10m以上",null,null,"×","○","○","×","○","×","○","○","×","×","×","×","×","×","○","○","○","○","○","○","○",{"$f":"HLOOKUP($C24,DB!$1:$1048576,9,0)","v":"-"},"VR",2,{"$f":"VLOOKUP(AJ24,条件!D:E,2,0)","v":1},"2016","0018",1,"5",{"$f":"VLOOKUP(LEFT(E24,2),条件!A:B,2,0)","v":"09"},212016001810509,13]
[{"$f":"IF(検索!$U$1=\"条件検索\", IF(S25=\"○\", COUNTIFS(S:S,\"○\",AS:AS,\"<\"&AS25)+1, \"-\"), IF(検索!$U$1=\"技術名検索\", IF(検索!$B$30=仕様の整理!E25, 仕様の整理!AS25, \"-\"), \"-\"))","v":"-"},22,"10-6","テラグリッド補強土工法","HK-160018-VR","事後評価済技術","○","令和7年8月","アンカー補強土壁","ジオテキスタイル（鋼製枠）補強土壁","10m以上",null,null,"×","○","○","×","○","×","×","○","×","×","×","×","×","×","○","○","○","○","○","○","○",{"$f":"HLOOKUP($C25,DB!$1:$1048576,9,0)","v":"-"},"VR",2,{"$f":"VLOOKUP(AJ25,条件!D:E,2,0)","v":1},"2016","0018",1,"6",{"$f":"VLOOKUP(LEFT(E25,2),条件!A:B,2,0)","v":"09"},212016001810609,14]
[{"$f":"IF(検索!$U$1=\"条件検索\", IF(S26=\"○\", COUNTIFS(S:S,\"○\",AS:AS,\"<\"&AS26)+1, \"-\"), IF(検索!$U$1=\"技術名検索\", IF(検索!$B$30=仕様の整理!E26, 仕様の整理!AS26, \"-\"), \"-\"))","v":"-"},23,"10-7","テラグリッド補強土工法","HK-160018-VR","事後評価済技術","○","令和7年8月","ジオテキスタイル（二重壁）補強土壁","ジオテキスタイル（鋼製枠）補強土壁","10m未満",null,null,"○","○","○","×","○","×","×","○","×","×","×","×","×","○","○","○","○","○","○","○","○",{"$f":"HLOOKUP($C26,DB!$1:$1048576,9,0)","v":"-"},"VR",2,{"$f":"VLOOKUP(AJ26,条件!D:E,2,0)","v":1},"2016","0018",1,"7",{"$f":"VLOOKUP(LEFT(E26,2),条件!A:B,2,0)","v":"09"},212016001810709,15]
[{"$f":"IF(検索!$U$1=\"条件検索\", IF(S27=\"○\", COUNTIFS(S:S,\"○\",AS:AS,\"<\"&AS27)+1, \"-\"), IF(検索!$U$1=\"技術名検索\", IF(検索!$B$30=仕様の整理!E27, 仕様の整理!AS27, \"-\"), \"-\"))","v":"-"},24,"10-8","テラグリッド補強土工法","HK-160018-VR","事後評価済技術","○","令和7年8月","ジオテキスタイル（二重壁）補強土壁","ジオテキスタイル（鋼製枠）補強土壁","10m以上",null,null,"×","○","○","×","○","×","×","○","×","×","×","×","×","×","○","○","○","○","○","○","○",{"$f":"HLOOKUP($C27,DB!$1:$1048576,9,0)","v":"-"},"VR",2,{"$f":"VLOOKUP(AJ27,条件!D:E,2,0)","v":1},"2016","0018",1,"8",{"$f":"VLOOKUP(LEFT(E27,2),条件!A:B,2,0)","v":"09"},212016001810809,16]
[{"$f":"IF(検索!$U$1=\"条件検索\", IF(S28=\"○\", COUNTIFS(S:S,\"○\",AS:AS,\"<\"&AS28)+1, \"-\"), IF(検索!$U$1=\"技術名検索\", IF(検索!$B$30=仕様の整理!E28, 仕様の整理!AS28, \"-\"), \"-\"))","v":"-"},25,"11-1","テンサーFWM工法","QS-170002-VE","事後評価済技術","○","令和7年8月","ジオテキスタイル（鋼製枠）補強土壁","ジオテキスタイル（鋼製枠）補強土壁","10m未満",null,null,"○","○","○","×","○","×","×","○","×","×","×","×","×","○","○","○","○","○","○","○","○",{"$f":"HLOOKUP($C28,DB!$1:$1048576,9,0)","v":"-"},"VE",2,{"$f":"VLOOKUP(AJ28,条件!D:E,2,0)","v":1},"2017","0002",1,"1",{"$f":"VLOOKUP(LEFT(E28,2),条件!A:B,2,0)","v":"01"},212017000210101,17]
[{"$f":"IF(検索!$U$1=\"条件検索\", IF(S29=\"○\", COUNTIFS(S:S,\"○\",AS:AS,\"<\"&AS29)+1, \"-\"), IF(検索!$U$1=\"技術名検索\", IF(検索!$B$30=仕様の整理!E29, 仕様の整理!AS29, \"-\"), \"-\"))","v":3},26,"11-2","テンサーFWM工法","QS-170002-VE","事後評価済技術","○","令和7年8月","帯鋼補強土壁","ジオテキスタイル（鋼製枠）補強土壁","10m未満",null,null,"○","○","○","×","○","○","○","○","×","×","×","×","×","○","○","○","○","○","○","○","○",{"$f":"HLOOKUP($C29,DB!$1:$1048576,9,0)","v":"-"},"VE",2,{"$f":"VLOOKUP(AJ29,条件!D:E,2,0)","v":1},"2017","0002",1,"2",{"$f":"VLOOKUP(LEFT(E29,2),条件!A:B,2,0)","v":"01"},212017000210201,18]
[{"$f":"IF(検索!$U$1=\"条件検索\", IF(S30=\"○\", COUNTIFS(S:S,\"○\",AS:AS,\"<\"&AS30)+1, \"-\"), IF(検索!$U$1=\"技術名検索\", IF(検索!$B$30=仕様の整理!E30, 仕様の整理!AS30, \"-\"), \"-\"))","v":"-"},27,"11-3","テンサーFWM工法","QS-170002-VE","事後評価済技術","○","令和7年8月","アンカー補強土壁","ジオテキスタイル（鋼製枠）補強土壁","10m未満",null,null,"○","○","○","×","○","×","×","○","×","×","×","×","×","○","○","○","○","○","○","○","○",{"$f":"HLOOKUP($C30,DB!$1:$1048576,9,0)","v":"-"},"VE",2,{"$f":"VLOOKUP(AJ30,条件!D:E,2,0)","v":1},"2017","0002",1,"3",{"$f":"VLOOKUP(LEFT(E30,2),条件!A:B,2,0)","v":"01"},212017000210301,19]
[{"$f":"IF(検索!$U$1=\"条件検索\", IF(S31=\"○\", COUNTIFS(S:S,\"○\",AS:AS,\"<\"&AS31)+1, \"-\"), IF(検索!$U$1=\"技術名検索\", IF(検索!$B$30=仕様の整理!E31, 仕様の整理!AS31, \"-\"), \"-\"))","v":"-"},28,"11-4","テンサーFWM工法","QS-170002-VE","事後評価済技術","○","令和7年8月","ジオテキスタイル（鋼製枠）補強土壁","ジオテキスタイル（鋼製枠）補強土壁","10m以上",null,null,"×","○","○","×","○","×","×","○","×","×","×","×","×","×","○","○","○","○","○","○","○",{"$f":"HLOOKUP($C31,DB!$1:$1048576,9,0)","v":"-"},"VE",2,{"$f":"VLOOKUP(AJ31,条件!D:E,2,0)","v":1},"2017","0002",1,"4",{"$f":"VLOOKUP(LEFT(E31,2),条件!A:B,2,0)","v":"01"},212017000210401,20]
[{"$f":"IF(検索!$U$1=\"条件検索\", IF(S32=\"○\", COUNTIFS(S:S,\"○\",AS:AS,\"<\"&AS32)+1, \"-\"), IF(検索!$U$1=\"技術名検索\", IF(検索!$B$30=仕様の整理!E32, 仕様の整理!AS32, \"-\"), \"-\"))","v":"-"},29,"11-5","テンサーFWM工法","QS-170002-VE","事後評価済技術","○","令和7年8月","帯鋼補強土壁","ジオテキスタイル（鋼製枠）補強土壁","10m以上",null,null,"×","○","○","×","○","×","○","○","×","×","×","×","×","×","○","○","○","○","○","○","○",{"$f":"HLOOKUP($C32,DB!$1:$1048576,9,0)","v":"-"},"VE",2,{"$f":"VLOOKUP(AJ32,条件!D:E,2,0)","v":1},"2017","0002",1,"5",{"$f":"VLOOKUP(LEFT(E32,2),条件!A:B,2,0)","v":"01"},212017000210501,21]
[{"$f":"IF(検索!$U$1=\"条件検索\", IF(S33=\"○\", COUNTIFS(S:S,\"○\",AS:AS,\"<\"&AS33)+1, \"-\"), IF(検索!$U$1=\"技術名検索\", IF(検索!$B$30=仕様の整理!E33, 仕様の整理!AS33, \"-\"), \"-\"))","v":"-"},30,"11-6","テンサーFWM工法","QS-170002-VE","事後評価済技術","○","令和7年8月","アンカー補強土壁","ジオテキスタイル（鋼製枠）補強土壁","10m以上",null,null,"×","○","○","×","○","×","×","○","×","×","×","×","×","×","○","○","○","○","○","○","○",{"$f":"HLOOKUP($C33,DB!$1:$1048576,9,0)","v":"-"},"VE",2,{"$f":"VLOOKUP(AJ33,条件!D:E,2,0)","v":1},"2017","0002",1,"6",{"$f":"VLOOKUP(LEFT(E33,2),条件!A:B,2,0)","v":"01"},212017000210601,22]
[{"$f":"IF(検索!$U$1=\"条件検索\", IF(S34=\"○\", COUNTIFS(S:S,\"○\",AS:AS,\"<\"&AS34)+1, \"-\"), IF(検索!$U$1=\"技術名検索\", IF(検索!$B$30=仕様の整理!E34, 仕様の整理!AS34, \"-\"), \"-\"))","v":"-"},31,"11-7","テンサーFWM工法","QS-170002-VE","事後評価済技術","○","令和7年8月","ジオテキスタイル（二重壁）補強土壁","ジオテキスタイル（鋼製枠）補強土壁","10m未満",null,null,"○","○","○","×","○","×","×","○","×","×","×","×","×","○","○","○","○","○","○","○","○",{"$f":"HLOOKUP($C34,DB!$1:$1048576,9,0)","v":"-"},"VE",2,{"$f":"VLOOKUP(AJ34,条件!D:E,2,0)","v":1},"2017","0002",1,"7",{"$f":"VLOOKUP(LEFT(E34,2),条件!A:B,2,0)","v":"01"},212017000210701,23]
[{"$f":"IF(検索!$U$1=\"条件検索\", IF(S35=\"○\", COUNTIFS(S:S,\"○\",AS:AS,\"<\"&AS35)+1, \"-\"), IF(検索!$U$1=\"技術名検索\", IF(検索!$B$30=仕様の整理!E35, 仕様の整理!AS35, \"-\"), \"-\"))","v":"-"},32,"11-8","テンサーFWM工法","QS-170002-VE","事後評価済技術","○","令和7年8月","ジオテキスタイル（二重壁）補強土壁","ジオテキスタイル（鋼製枠）補強土壁","10m以上",null,null,"×","○","○","×","○","×","×","○","×","×","×","×","×","×","○","○","○","○","○","○","○",{"$f":"HLOOKUP($C35,DB!$1:$1048576,9,0)","v":"-"},"VE",2,{"$f":"VLOOKUP(AJ35,条件!D:E,2,0)","v":1},"2017","0002",1,"8",{"$f":"VLOOKUP(LEFT(E35,2),条件!A:B,2,0)","v":"01"},212017000210801,24]
[{"$f":"IF(検索!$U$1=\"条件検索\", IF(S36=\"○\", COUNTIFS(S:S,\"○\",AS:AS,\"<\"&AS36)+1, \"-\"), IF(検索!$U$1=\"技術名検索\", IF(検索!$B$30=仕様の整理!E36, 仕様の整理!AS36, \"-\"), \"-\"))","v":"-"},33,"12-1","チェーンウォール・マイティー","KK-170030-A","事後評価未実施技術","○","令和7年8月","ジオテキスタイル（鋼製枠）補強土壁","その他","10m未満",null,null,"×","○","○","×","×","×","×","○","×","×","×","×","×","○","○","○","○","○","○","○","○",{"$f":"HLOOKUP($C36,DB!$1:$1048576,9,0)","v":"-"},"A",2,{"$f":"VLOOKUP(AJ36,条件!D:E,2,0)","v":1},"2017","0030",1,"1",{"$f":"VLOOKUP(LEFT(E36,2),条件!A:B,2,0)","v":"04"},212017003010104,25]
[{"$f":"IF(検索!$U$1=\"条件検索\", IF(S37=\"○\", COUNTIFS(S:S,\"○\",AS:AS,\"<\"&AS37)+1, \"-\"), IF(検索!$U$1=\"技術名検索\", IF(検索!$B$30=仕様の整理!E37, 仕様の整理!AS37, \"-\"), \"-\"))","v":4},34,"12-2","チェーンウォール・マイティー","KK-170030-A","事後評価未実施技術","○","令和7年8月","帯鋼補強土壁","その他","10m未満",null,null,"×","○","○","×","×","○","○","○",{"$f":"IF(V$3=$J37,\"○\",\"×\")","v":"×"},"×","×","×","×","○","○","○","○","○","○","○","○",{"$f":"HLOOKUP($C37,DB!$1:$1048576,9,0)","v":"-"},"A",2,{"$f":"VLOOKUP(AJ37,条件!D:E,2,0)","v":1},"2017","0030",1,"2",{"$f":"VLOOKUP(LEFT(E37,2),条件!A:B,2,0)","v":"04"},212017003010204,26]
[{"$f":"IF(検索!$U$1=\"条件検索\", IF(S38=\"○\", COUNTIFS(S:S,\"○\",AS:AS,\"<\"&AS38)+1, \"-\"), IF(検索!$U$1=\"技術名検索\", IF(検索!$B$30=仕様の整理!E38, 仕様の整理!AS38, \"-\"), \"-\"))","v":"-"},35,"12-3","チェーンウォール・マイティー","KK-170030-A","事後評価未実施技術","○","令和7年8月","アンカー補強土壁","その他","10m未満",null,null,"×","○","○","×","×","×","×","○","×","×","×","×","×","○","○","○","○","○","○","○","○",{"$f":"HLOOKUP($C38,DB!$1:$1048576,9,0)","v":"-"},"A",2,{"$f":"VLOOKUP(AJ38,条件!D:E,2,0)","v":1},"2017","0030",1,"3",{"$f":"VLOOKUP(LEFT(E38,2),条件!A:B,2,0)","v":"04"},212017003010304,27]
[{"$f":"IF(検索!$U$1=\"条件検索\", IF(S39=\"○\", COUNTIFS(S:S,\"○\",AS:AS,\"<\"&AS39)+1, \"-\"), IF(検索!$U$1=\"技術名検索\", IF(検索!$B$30=仕様の整理!E39, 仕様の整理!AS39, \"-\"), \"-\"))","v":"-"},36,"12-4","チェーンウォール・マイティー","KK-170030-A","事後評価未実施技術","○","令和7年8月","ジオテキスタイル（鋼製枠）補強土壁","その他","10m以上",null,null,"×","○","○","×","×","×","×","○","×","×","×","×","×","×","○","○","○","○","○","○","○",{"$f":"HLOOKUP($C39,DB!$1:$1048576,9,0)","v":"-"},"A",2,{"$f":"VLOOKUP(AJ39,条件!D:E,2,0)","v":1},"2017","0030",1,"4",{"$f":"VLOOKUP(LEFT(E39,2),条件!A:B,2,0)","v":"04"},212017003010404,28]
[{"$f":"IF(検索!$U$1=\"条件検索\", IF(S40=\"○\", COUNTIFS(S:S,\"○\",AS:AS,\"<\"&AS40)+1, \"-\"), IF(検索!$U$1=\"技術名検索\", IF(検索!$B$30=仕様の整理!E40, 仕様の整理!AS40, \"-\"), \"-\"))","v":"-"},37,"12-5","チェーンウォール・マイティー","KK-170030-A","事後評価未実施技術","○","令和7年8月","帯鋼補強土壁","その他","10m以上",null,null,"×","○","○","×","×","×","○","○","×","×","×","×","×","×","○","○","○","○","○","○","○",{"$f":"HLOOKUP($C40,DB!$1:$1048576,9,0)","v":"-"},"A",2,{"$f":"VLOOKUP(AJ40,条件!D:E,2,0)","v":1},"2017","0030",1,"5",{"$f":"VLOOKUP(LEFT(E40,2),条件!A:B,2,0)","v":"04"},212017003010504,29]
[{"$f":"IF(検索!$U$1=\"条件検索\", IF(S41=\"○\", COUNTIFS(S:S,\"○\",AS:AS,\"<\"&AS41)+1, \"-\"), IF(検索!$U$1=\"技術名検索\", IF(検索!$B$30=仕様の整理!E41, 仕様の整理!AS41, \"-\"), \"-\"))","v":"-"},38,"12-6","チェーンウォール・マイティー","KK-170030-A","事後評価未実施技術","○","令和7年8月","アンカー補強土壁","その他","10m以上",null,null,"×","○","○","×","×","×","×","○","×","×","×","×","×","×","○","○","○","○","○","○","○",{"$f":"HLOOKUP($C41,DB!$1:$1048576,9,0)","v":"-"},"A",2,{"$f":"VLOOKUP(AJ41,条件!D:E,2,0)","v":1},"2017","0030",1,"6",{"$f":"VLOOKUP(LEFT(E41,2),条件!A:B,2,0)","v":"04"},212017003010604,30]
[{"$f":"IF(検索!$U$1=\"条件検索\", IF(S42=\"○\", COUNTIFS(S:S,\"○\",AS:AS,\"<\"&AS42)+1, \"-\"), IF(検索!$U$1=\"技術名検索\", IF(検索!$B$30=仕様の整理!E42, 仕様の整理!AS42, \"-\"), \"-\"))","v":"-"},39,"12-7","チェーンウォール・マイティー","KK-170030-A","事後評価未実施技術","○","令和7年8月","ジオテキスタイル（二重壁）補強土壁","その他","10m未満",null,null,"×","○","○","×","×","×","×","○","×","×","×","×","×","○","○","○","○","○","○","○","○",{"$f":"HLOOKUP($C42,DB!$1:$1048576,9,0)","v":"-"},"A",2,{"$f":"VLOOKUP(AJ42,条件!D:E,2,0)","v":1},"2017","0030",1,"7",{"$f":"VLOOKUP(LEFT(E42,2),条件!A:B,2,0)","v":"04"},212017003010704,31]
[{"$f":"IF(検索!$U$1=\"条件検索\", IF(S43=\"○\", COUNTIFS(S:S,\"○\",AS:AS,\"<\"&AS43)+1, \"-\"), IF(検索!$U$1=\"技術名検索\", IF(検索!$B$30=仕様の整理!E43, 仕様の整理!AS43, \"-\"), \"-\"))","v":"-"},40,"12-8","チェーンウォール・マイティー","KK-170030-A","事後評価未実施技術","○","令和7年8月","ジオテキスタイル（二重壁）補強土壁","その他","10m以上",null,null,"×","○","○","×","×","×","×","○","×","×","×","×","×","×","○","○","○","○","○","○","○",{"$f":"HLOOKUP($C43,DB!$1:$1048576,9,0)","v":"-"},"A",2,{"$f":"VLOOKUP(AJ43,条件!D:E,2,0)","v":1},"2017","0030",1,"8",{"$f":"VLOOKUP(LEFT(E43,2),条件!A:B,2,0)","v":"04"},212017003010804,32]
[{"$f":"IF(検索!$U$1=\"条件検索\", IF(S44=\"○\", COUNTIFS(S:S,\"○\",AS:AS,\"<\"&AS44)+1, \"-\"), IF(検索!$U$1=\"技術名検索\", IF(検索!$B$30=仕様の整理!E44, 仕様の整理!AS44, \"-\"), \"-\"))","v":5},41,"13-1","テールアルメFS","QS-170031-VE","事後評価済技術","○","令和7年8月","帯鋼補強土壁","帯鋼補強土壁","10m未満",null,null,"×","×","×","×","×","○","○","○","×","×","×","×","×","○","○","○","○","○","○","○","○",{"$f":"HLOOKUP($C44,DB!$1:$1048576,9,0)","v":"-"},"VE",2,{"$f":"VLOOKUP(AJ44,条件!D:E,2,0)","v":1},"2017","0031",1,"1",{"$f":"VLOOKUP(LEFT(E44,2),条件!A:B,2,0)","v":"01"},212017003110101,33]
[{"$f":"IF(検索!$U$1=\"条件検索\", IF(S45=\"○\", COUNTIFS(S:S,\"○\",AS:AS,\"<\"&AS45)+1, \"-\"), IF(検索!$U$1=\"技術名検索\", IF(検索!$B$30=仕様の整理!E45, 仕様の整理!AS45, \"-\"), \"-\"))","v":"-"},42,"13-2","テールアルメFS","QS-170031-VE","事後評価済技術","○","令和7年8月","アンカー補強土壁","帯鋼補強土壁","10m未満",null,null,"×","×","×","×","×","×","×","○","×","×","×","×","×","○","○","○","○","○","○","○","○",{"$f":"HLOOKUP($C45,DB!$1:$1048576,9,0)","v":"-"},"VE",2,{"$f":"VLOOKUP(AJ45,条件!D:E,2,0)","v":1},"2017","0031",1,"2",{"$f":"VLOOKUP(LEFT(E45,2),条件!A:B,2,0)","v":"01"},212017003110201,34]
[{"$f":"IF(検索!$U$1=\"条件検索\", IF(S46=\"○\", COUNTIFS(S:S,\"○\",AS:AS,\"<\"&AS46)+1, \"-\"), IF(検索!$U$1=\"技術名検索\", IF(検索!$B$30=仕様の整理!E46, 仕様の整理!AS46, \"-\"), \"-\"))","v":"-"},43,"13-3","テールアルメFS","QS-170031-VE","事後評価済技術","○","令和7年8月","ジオテキスタイル（鋼製枠）補強土壁","帯鋼補強土壁","10m未満",null,null,"×","×","×","×","×","×","×","○","×","×","×","×","×","○","○","○","○","○","○","○","○",{"$f":"HLOOKUP($C46,DB!$1:$1048576,9,0)","v":"-"},"VE",2,{"$f":"VLOOKUP(AJ46,条件!D:E,2,0)","v":1},"2017","0031",1,"3",{"$f":"VLOOKUP(LEFT(E46,2),条件!A:B,2,0)","v":"01"},212017003110301,35]
[{"$f":"IF(検索!$U$1=\"条件検索\", IF(S47=\"○\", COUNTIFS(S:S,\"○\",AS:AS,\"<\"&AS47)+1, \"-\"), IF(検索!$U$1=\"技術名検索\", IF(検索!$B$30=仕様の整理!E47, 仕様の整理!AS47, \"-\"), \"-\"))","v":"-"},44,"13-4","テールアルメFS","QS-170031-VE","事後評価済技術","○","令和7年8月","帯鋼補強土壁","帯鋼補強土壁","10m以上",null,null,"×","×","×","×","×","×","○","○","×","×","×","×","×","×","○","○","○","○","○","○","○",{"$f":"HLOOKUP($C47,DB!$1:$1048576,9,0)","v":"-"},"VE",2,{"$f":"VLOOKUP(AJ47,条件!D:E,2,0)","v":1},"2017","0031",1,"4",{"$f":"VLOOKUP(LEFT(E47,2),条件!A:B,2,0)","v":"01"},212017003110401,36]
[{"$f":"IF(検索!$U$1=\"条件検索\", IF(S48=\"○\", COUNTIFS(S:S,\"○\",AS:AS,\"<\"&AS48)+1, \"-\"), IF(検索!$U$1=\"技術名検索\", IF(検索!$B$30=仕様の整理!E48, 仕様の整理!AS48, \"-\"), \"-\"))","v":"-"},45,"13-5","テールアルメFS","QS-170031-VE","事後評価済技術","○","令和7年8月","アンカー補強土壁","帯鋼補強土壁","10m以上",null,null,"×","×","×","×","×","×","×","○","×","×","×","×","×","×","○","○","○","○","○","○","○",{"$f":"HLOOKUP($C48,DB!$1:$1048576,9,0)","v":"-"},"VE",2,{"$f":"VLOOKUP(AJ48,条件!D:E,2,0)","v":1},"2017","0031",1,"5",{"$f":"VLOOKUP(LEFT(E48,2),条件!A:B,2,0)","v":"01"},212017003110501,37]
[{"$f":"IF(検索!$U$1=\"条件検索\", IF(S49=\"○\", COUNTIFS(S:S,\"○\",AS:AS,\"<\"&AS49)+1, \"-\"), IF(検索!$U$1=\"技術名検索\", IF(検索!$B$30=仕様の整理!E49, 仕様の整理!AS49, \"-\"), \"-\"))","v":"-"},46,"13-6","テールアルメFS","QS-170031-VE","事後評価済技術","○","令和7年8月","ジオテキスタイル（鋼製枠）補強土壁","帯鋼補強土壁","10m以上",null,null,"×","×","×","×","×","×","×","○","×","×","×","×","×","×","○","○","○","○","○","○","○",{"$f":"HLOOKUP($C49,DB!$1:$1048576,9,0)","v":"-"},"VE",2,{"$f":"VLOOKUP(AJ49,条件!D:E,2,0)","v":1},"2017","0031",1,"6",{"$f":"VLOOKUP(LEFT(E49,2),条件!A:B,2,0)","v":"01"},212017003110601,38]
[{"$f":"IF(検索!$U$1=\"条件検索\", IF(S50=\"○\", COUNTIFS(S:S,\"○\",AS:AS,\"<\"&AS50)+1, \"-\"), IF(検索!$U$1=\"技術名検索\", IF(検索!$B$30=仕様の整理!E50, 仕様の整理!AS50, \"-\"), \"-\"))","v":"-"},47,"13-7","テールアルメFS","QS-170031-VE","事後評価済技術","○","令和7年8月","ジオテキスタイル（二重壁）補強土壁","帯鋼補強土壁","10m未満",null,null,"×","×","×","×","×","×","×","○","×","×","×","×","×","○","○","○","○","○","○","○","○",{"$f":"HLOOKUP($C50,DB!$1:$1048576,9,0)","v":"-"},"VE",2,{"$f":"VLOOKUP(AJ50,条件!D:E,2,0)","v":1},"2017","0031",1,"7",{"$f":"VLOOKUP(LEFT(E50,2),条件!A:B,2,0)","v":"01"},212017003110701,39]
[{"$f":"IF(検索!$U$1=\"条件検索\", IF(S51=\"○\", COUNTIFS(S:S,\"○\",AS:AS,\"<\"&AS51)+1, \"-\"), IF(検索!$U$1=\"技術名検索\", IF(検索!$B$30=仕様の整理!E51, 仕様の整理!AS51, \"-\"), \"-\"))","v":"-"},48,"13-8","テールアルメFS","QS-170031-VE","事後評価済技術","○","令和7年8月","ジオテキスタイル（二重壁）補強土壁","帯鋼補強土壁","10m以上",null,null,"×","×","×","×","×","×","×","○","×","×","×","×","×","×","○","○","○","○","○","○","○",{"$f":"HLOOKUP($C51,DB!$1:$1048576,9,0)","v":"-"},"VE",2,{"$f":"VLOOKUP(AJ51,条件!D:E,2,0)","v":1},"2017","0031",1,"8",{"$f":"VLOOKUP(LEFT(E51,2),条件!A:B,2,0)","v":"01"},212017003110801,40]
[{"$f":"IF(検索!$U$1=\"条件検索\", IF(S52=\"○\", COUNTIFS(S:S,\"○\",AS:AS,\"<\"&AS52)+1, \"-\"), IF(検索!$U$1=\"技術名検索\", IF(検索!$B$30=仕様の整理!E52, 仕様の整理!AS52, \"-\"), \"-\"))","v":"-"},49,"14-1","ハイビーネオ","HK-180020-A","事後評価未実施技術","○","令和7年8月","ジオテキスタイル（鋼製枠）補強土壁","ジオテキスタイル（鋼製枠）補強土壁","10m未満",null,null,"○","○","×","×","○","×","×","○","×","×","×","×","×","○","○","○","○","○","○","○","○",{"$f":"HLOOKUP($C52,DB!$1:$1048576,9,0)","v":"-"},"A",2,{"$f":"VLOOKUP(AJ52,条件!D:E,2,0)","v":1},"2018","0020",1,"1",{"$f":"VLOOKUP(LEFT(E52,2),条件!A:B,2,0)","v":"09"},212018002010109,41]
[{"$f":"IF(検索!$U$1=\"条件検索\", IF(S53=\"○\", COUNTIFS(S:S,\"○\",AS:AS,\"<\"&AS53)+1, \"-\"), IF(検索!$U$1=\"技術名検索\", IF(検索!$B$30=仕様の整理!E53, 仕様の整理!AS53, \"-\"), \"-\"))","v":6},50,"14-2","ハイビーネオ","HK-180020-A","事後評価未実施技術","○","令和7年8月","帯鋼補強土壁","ジオテキスタイル（鋼製枠）補強土壁","10m未満",null,null,"○","○","×","×","○","○","○","○","×","×","×","×","×","○","○","○","○","○","○","○","○",{"$f":"HLOOKUP($C53,DB!$1:$1048576,9,0)","v":"-"},"A",2,{"$f":"VLOOKUP(AJ53,条件!D:E,2,0)","v":1},"2018","0020",1,"2",{"$f":"VLOOKUP(LEFT(E53,2),条件!A:B,2,0)","v":"09"},212018002010209,42]
[{"$f":"IF(検索!$U$1=\"条件検索\", IF(S54=\"○\", COUNTIFS(S:S,\"○\",AS:AS,\"<\"&AS54)+1, \"-\"), IF(検索!$U$1=\"技術名検索\", IF(検索!$B$30=仕様の整理!E54, 仕様の整理!AS54, \"-\"), \"-\"))","v":"-"},51,"14-3","ハイビーネオ","HK-180020-A","事後評価未実施技術","○","令和7年8月","アンカー補強土壁","ジオテキスタイル（鋼製枠）補強土壁","10m未満",null,null,"○","○","×","×","○","×","×","○","×","×","×","×","×","○","○","○","○","○","○","○","○",{"$f":"HLOOKUP($C54,DB!$1:$1048576,9,0)","v":"-"},"A",2,{"$f":"VLOOKUP(AJ54,条件!D:E,2,0)","v":1},"2018","0020",1,"3",{"$f":"VLOOKUP(LEFT(E54,2),条件!A:B,2,0)","v":"09"},212018002010309,43]
[{"$f":"IF(検索!$U$1=\"条件検索\", IF(S55=\"○\", COUNTIFS(S:S,\"○\",AS:AS,\"<\"&AS55)+1, \"-\"), IF(検索!$U$1=\"技術名検索\", IF(検索!$B$30=仕様の整理!E55, 仕様の整理!AS55, \"-\"), \"-\"))","v":"-"},52,"14-4","ハイビーネオ","HK-180020-A","事後評価未実施技術","○","令和7年8月","ジオテキスタイル（鋼製枠）補強土壁","ジオテキスタイル（鋼製枠）補強土壁","10m以上",null,null,"×","○","×","×","○","×","×","○","×","×","×","×","×","×","○","○","○","○","○","○","○",{"$f":"HLOOKUP($C55,DB!$1:$1048576,9,0)","v":"-"},"A",2,{"$f":"VLOOKUP(AJ55,条件!D:E,2,0)","v":1},"2018","0020",1,"4",{"$f":"VLOOKUP(LEFT(E55,2),条件!A:B,2,0)","v":"09"},212018002010409,44]
[{"$f":"IF(検索!$U$1=\"条件検索\", IF(S56=\"○\", COUNTIFS(S:S,\"○\",AS:AS,\"<\"&AS56)+1, \"-\"), IF(検索!$U$1=\"技術名検索\", IF(検索!$B$30=仕様の整理!E56, 仕様の整理!AS56, \"-\"), \"-\"))","v":"-"},53,"14-5","ハイビーネオ","HK-180020-A","事後評価未実施技術","○","令和7年8月","帯鋼補強土壁","ジオテキスタイル（鋼製枠）補強土壁","10m以上",null,null,"×","○","×","×","○","×","○","○","×","×","×","×","×","×","○","○","○","○","○","○","○",{"$f":"HLOOKUP($C56,DB!$1:$1048576,9,0)","v":"-"},"A",2,{"$f":"VLOOKUP(AJ56,条件!D:E,2,0)","v":1},"2018","0020",1,"5",{"$f":"VLOOKUP(LEFT(E56,2),条件!A:B,2,0)","v":"09"},212018002010509,45]
[{"$f":"IF(検索!$U$1=\"条件検索\", IF(S57=\"○\", COUNTIFS(S:S,\"○\",AS:AS,\"<\"&AS57)+1, \"-\"), IF(検索!$U$1=\"技術名検索\", IF(検索!$B$30=仕様の整理!E57, 仕様の整理!AS57, \"-\"), \"-\"))","v":"-"},54,"14-6","ハイビーネオ","HK-180020-A","事後評価未実施技術","○","令和7年8月","アンカー補強土壁","ジオテキスタイル（鋼製枠）補強土壁","10m以上",null,null,"×","○","×","×","○","×","×","○","×","×","×","×","×","×","○","○","○","○","○","○","○",{"$f":"HLOOKUP($C57,DB!$1:$1048576,9,0)","v":"-"},"A",2,{"$f":"VLOOKUP(AJ57,条件!D:E,2,0)","v":1},"2018","0020",1,"6",{"$f":"VLOOKUP(LEFT(E57,2),条件!A:B,2,0)","v":"09"},212018002010609,46]
[{"$f":"IF(検索!$U$1=\"条件検索\", IF(S58=\"○\", COUNTIFS(S:S,\"○\",AS:AS,\"<\"&AS58)+1, \"-\"), IF(検索!$U$1=\"技術名検索\", IF(検索!$B$30=仕様の整理!E58, 仕様の整理!AS58, \"-\"), \"-\"))","v":"-"},55,"14-7","ハイビーネオ","HK-180020-A","事後評価未実施技術","○","令和7年8月","ジオテキスタイル（二重壁）補強土壁","ジオテキスタイル（鋼製枠）補強土壁","10m未満",null,null,"○","○","×","×","○","×","×","○","×","×","×","×","×","○","○","○","○","○","○","○","○",{"$f":"HLOOKUP($C58,DB!$1:$1048576,9,0)","v":"-"},"A",2,{"$f":"VLOOKUP(AJ58,条件!D:E,2,0)","v":1},"2018","0020",1,"7",{"$f":"VLOOKUP(LEFT(E58,2),条件!A:B,2,0)","v":"09"},212018002010709,47]
[{"$f":"IF(検索!$U$1=\"条件検索\", IF(S59=\"○\", COUNTIFS(S:S,\"○\",AS:AS,\"<\"&AS59)+1, \"-\"), IF(検索!$U$1=\"技術名検索\", IF(検索!$B$30=仕様の整理!E59, 仕様の整理!AS59, \"-\"), \"-\"))","v":"-"},56,"14-8","ハイビーネオ","HK-180020-A","事後評価未実施技術","○","令和7年8月","ジオテキスタイル（二重壁）補強土壁","ジオテキスタイル（鋼製枠）補強土壁","10m以上",null,null,"×","○","×","×","○","×","×","○","×","×","×","×","×","×","○","○","○","○","○","○","○",{"$f":"HLOOKUP($C59,DB!$1:$1048576,9,0)","v":"-"},"A",2,{"$f":"VLOOKUP(AJ59,条件!D:E,2,0)","v":1},"2018","0020",1,"8",{"$f":"VLOOKUP(LEFT(E59,2),条件!A:B,2,0)","v":"09"},212018002010809,48]
[{"$f":"IF(検索!$U$1=\"条件検索\", IF(S60=\"○\", COUNTIFS(S:S,\"○\",AS:AS,\"<\"&AS60)+1, \"-\"), IF(検索!$U$1=\"技術名検索\", IF(検索!$B$30=仕様の整理!E60, 仕様の整理!AS60, \"-\"), \"-\"))","v":13},57,"18-1","緑化テールアルメ(テラトレールF2,テラヴェール)工法","TH-990034-VG","NETIS掲載期間終了技術","○","令和7年8月","帯鋼補強土壁","帯鋼補強土壁","10m未満",null,null,"×","○","○","×","×","○","○","○","×","×","×","×","×","○","○","○","○","○","○","○","○",{"$f":"HLOOKUP($C60,DB!$1:$1048576,9,0)","v":"-"},"VG",2,{"$f":"VLOOKUP(AJ60,条件!D:E,2,0)","v":2},"1999","0034",1,"1",{"$f":"VLOOKUP(LEFT(E60,2),条件!A:B,2,0)","v":"08"},221999003410108,93]
[{"$f":"IF(検索!$U$1=\"条件検索\", IF(S61=\"○\", COUNTIFS(S:S,\"○\",AS:AS,\"<\"&AS61)+1, \"-\"), IF(検索!$U$1=\"技術名検索\", IF(検索!$B$30=仕様の整理!E61, 仕様の整理!AS61, \"-\"), \"-\"))","v":"-"},58,"18-2","緑化テールアルメ(テラトレールF2,テラヴェール)工法","TH-990034-VG","NETIS掲載期間終了技術","○","令和7年8月","アンカー補強土壁","帯鋼補強土壁","10m未満",null,null,"×","○","○","×","×","×","×","○","×","×","×","×","×","○","○","○","○","○","○","○","○",{"$f":"HLOOKUP($C61,DB!$1:$1048576,9,0)","v":"-"},"VG",2,{"$f":"VLOOKUP(AJ61,条件!D:E,2,0)","v":2},"1999","0034",1,"2",{"$f":"VLOOKUP(LEFT(E61,2),条件!A:B,2,0)","v":"08"},221999003410208,94]
[{"$f":"IF(検索!$U$1=\"条件検索\", IF(S62=\"○\", COUNTIFS(S:S,\"○\",AS:AS,\"<\"&AS62)+1, \"-\"), IF(検索!$U$1=\"技術名検索\", IF(検索!$B$30=仕様の整理!E62, 仕様の整理!AS62, \"-\"), \"-\"))","v":"-"},59,"18-3","緑化テールアルメ(テラトレールF2,テラヴェール)工法","TH-990034-VG","NETIS掲載期間終了技術","○","令和7年8月","ジオテキスタイル（鋼製枠）補強土壁","帯鋼補強土壁","10m未満",null,null,"×","○","○","×","×","×","×","○","×","×","×","×","×","○","○","○","○","○","○","○","○",{"$f":"HLOOKUP($C62,DB!$1:$1048576,9,0)","v":"-"},"VG",2,{"$f":"VLOOKUP(AJ62,条件!D:E,2,0)","v":2},"1999","0034",1,"3",{"$f":"VLOOKUP(LEFT(E62,2),条件!A:B,2,0)","v":"08"},221999003410308,95]
[{"$f":"IF(検索!$U$1=\"条件検索\", IF(S63=\"○\", COUNTIFS(S:S,\"○\",AS:AS,\"<\"&AS63)+1, \"-\"), IF(検索!$U$1=\"技術名検索\", IF(検索!$B$30=仕様の整理!E63, 仕様の整理!AS63, \"-\"), \"-\"))","v":"-"},60,"18-4","緑化テールアルメ(テラトレールF2,テラヴェール)工法","TH-990034-VG","NETIS掲載期間終了技術","○","令和7年8月","帯鋼補強土壁","帯鋼補強土壁","10m以上",null,null,"×","○","○","×","×","×","○","○","×","×","×","×","×","×","○","○","○","○","○","○","○",{"$f":"HLOOKUP($C63,DB!$1:$1048576,9,0)","v":"-"},"VG",2,{"$f":"VLOOKUP(AJ63,条件!D:E,2,0)","v":2},"1999","0034",1,"4",{"$f":"VLOOKUP(LEFT(E63,2),条件!A:B,2,0)","v":"08"},221999003410408,96]
[{"$f":"IF(検索!$U$1=\"条件検索\", IF(S64=\"○\", COUNTIFS(S:S,\"○\",AS:AS,\"<\"&AS64)+1, \"-\"), IF(検索!$U$1=\"技術名検索\", IF(検索!$B$30=仕様の整理!E64, 仕様の整理!AS64, \"-\"), \"-\"))","v":"-"},61,"18-5","緑化テールアルメ(テラトレールF2,テラヴェール)工法","TH-990034-VG","NETIS掲載期間終了技術","○","令和7年8月","アンカー補強土壁","帯鋼補強土壁","10m以上",null,null,"×","○","○","×","×","×","×","○","×","×","×","×","×","×","○","○","○","○","○","○","○",{"$f":"HLOOKUP($C64,DB!$1:$1048576,9,0)","v":"-"},"VG",2,{"$f":"VLOOKUP(AJ64,条件!D:E,2,0)","v":2},"1999","0034",1,"5",{"$f":"VLOOKUP(LEFT(E64,2),条件!A:B,2,0)","v":"08"},221999003410508,97]
[{"$f":"IF(検索!$U$1=\"条件検索\", IF(S65=\"○\", COUNTIFS(S:S,\"○\",AS:AS,\"<\"&AS65)+1, \"-\"), IF(検索!$U$1=\"技術名検索\", IF(検索!$B$30=仕様の整理!E65, 仕様の整理!AS65, \"-\"), \"-\"))","v":"-"},62,"18-6","緑化テールアルメ(テラトレールF2,テラヴェール)工法","TH-990034-VG","NETIS掲載期間終了技術","○","令和7年8月","ジオテキスタイル（鋼製枠）補強土壁","帯鋼補強土壁","10m以上",null,null,"×","○","○","×","×","×","×","○","×","×","×","×","×","×","○","○","○","○","○","○","○",{"$f":"HLOOKUP($C65,DB!$1:$1048576,9,0)","v":"-"},"VG",2,{"$f":"VLOOKUP(AJ65,条件!D:E,2,0)","v":2},"1999","0034",1,"6",{"$f":"VLOOKUP(LEFT(E65,2),条件!A:B,2,0)","v":"08"},221999003410608,98]
[{"$f":"IF(検索!$U$1=\"条件検索\", IF(S66=\"○\", COUNTIFS(S:S,\"○\",AS:AS,\"<\"&AS66)+1, \"-\"), IF(検索!$U$1=\"技術名検索\", IF(検索!$B$30=仕様の整理!E66, 仕様の整理!AS66, \"-\"), \"-\"))","v":"-"},63,"18-7","緑化テールアルメ(テラトレールF2,テラヴェール)工法","TH-990034-VG","NETIS掲載期間終了技術","○","令和7年8月","ジオテキスタイル（二重壁）補強土壁","帯鋼補強土壁","10m未満",null,null,"×","○","○","×","×","×","×","○","×","×","×","×","×","○","○","○","○","○","○","○","○",{"$f":"HLOOKUP($C66,DB!$1:$1048576,9,0)","v":"-"},"VG",2,{"$f":"VLOOKUP(AJ66,条件!D:E,2,0)","v":2},"1999","0034",1,"7",{"$f":"VLOOKUP(LEFT(E66,2),条件!A:B,2,0)","v":"08"},221999003410708,99]
[{"$f":"IF(検索!$U$1=\"条件検索\", IF(S67=\"○\", COUNTIFS(S:S,\"○\",AS:AS,\"<\"&AS67)+1, \"-\"), IF(検索!$U$1=\"技術名検索\", IF(検索!$B$30=仕様の整理!E67, 仕様の整理!AS67, \"-\"), \"-\"))","v":"-"},64,"18-8","緑化テールアルメ(テラトレールF2,テラヴェール)工法","TH-990034-VG","NETIS掲載期間終了技術","○","令和7年8月","ジオテキスタイル（二重壁）補強土壁","帯鋼補強土壁","10m以上",null,null,"×","○","○","×","×","×","×","○","×","×","×","×","×","×","○","○","○","○","○","○","○",{"$f":"HLOOKUP($C67,DB!$1:$1048576,9,0)","v":"-"},"VG",2,{"$f":"VLOOKUP(AJ67,条件!D:E,2,0)","v":2},"1999","0034",1,"8",{"$f":"VLOOKUP(LEFT(E67,2),条件!A:B,2,0)","v":"08"},221999003410808,100]
[{"$f":"IF(検索!$U$1=\"条件検索\", IF(S68=\"○\", COUNTIFS(S:S,\"○\",AS:AS,\"<\"&AS68)+1, \"-\"), IF(検索!$U$1=\"技術名検索\", IF(検索!$B$30=仕様の整理!E68, 仕様の整理!AS68, \"-\"), \"-\"))","v":"-"},65,"19-1","補強土壁工法「テンサーダブルウォール」","CB-990067-VG","NETIS掲載期間終了技術","○","令和7年8月","ジオテキスタイル（鋼製枠）補強土壁","ジオテキスタイル（鋼製枠）補強土壁","10m未満",null,null,"○","○","○","×","○","×","×","○","×","×","×","×","×","○","○","○","○","○","○","○","○",{"$f":"HLOOKUP($C68,DB!$1:$1048576,9,0)","v":"-"},"VG",2,{"$f":"VLOOKUP(AJ68,条件!D:E,2,0)","v":2},"1999","0067",1,"1",{"$f":"VLOOKUP(LEFT(E68,2),条件!A:B,2,0)","v":"05"},221999006710105,101]
[{"$f":"IF(検索!$U$1=\"条件検索\", IF(S69=\"○\", COUNTIFS(S:S,\"○\",AS:AS,\"<\"&AS69)+1, \"-\"), IF(検索!$U$1=\"技術名検索\", IF(検索!$B$30=仕様の整理!E69, 仕様の整理!AS69, \"-\"), \"-\"))","v":14},66,"19-2","補強土壁工法「テンサーダブルウォール」","CB-990067-VG","NETIS掲載期間終了技術","○","令和7年8月","帯鋼補強土壁","ジオテキスタイル（鋼製枠）補強土壁","10m未満",null,null,"○","○","○","×","○",{"$f":"IF(AND(T69=\"○\",U69=\"○\",AA69=\"○\",AB69=\"○\",AC69=\"○\"),\"○\",\"×\")","v":"○"},{"$f":"IF($T$3=I69,\"○\",\"×\")","v":"○"},{"$f":"IF(COUNTIF($W$3:$Z$3,\"-\")=4,\"○\",IF(COUNTIF(V69:Z69,\"○\")>0,\"○\",\"×\"))","v":"○"},{"$f":"IF(V$3=$J69,\"○\",\"×\")","v":"×"},"×","×","×","×",{"$f":"IF(AA$3=$K69,\"○\",\"×\")","v":"○"},{"$f":"IF($AB$3=\"特に指定しない\",\"○\",IF(AND($AB$3=\"河川\",L69=\"○\"),\"○\",IF(AND($AB$3=\"海岸\",M69=\"○\"),\"○\",\"×\")))","v":"○"},{"$f":"IF($AC$3=\"AND\", IF(COUNTIF(AD69:AH69,\"○\")=5,\"○\",\"×\"),\n    IF($AC$3=\"OR\",IF(COUNTIF(AD69:AH69,\"○\")>0,\"○\",\"×\"),\"×\"))","v":"○"},{"$f":"IF(COUNTIF($AD$3:$AH$3,\"×\")=5,\"○\",IF(AD$3=N69,\"○\",\"×\"))","v":"○"},{"$f":"IF(COUNTIF($AD$3:$AH$3,\"×\")=5,\"○\",IF(AE$3=O69,\"○\",\"×\"))","v":"○"},{"$f":"IF(COUNTIF($AD$3:$AH$3,\"×\")=5,\"○\",IF(AF$3=P69,\"○\",\"×\"))","v":"○"},{"$f":"IF(COUNTIF($AD$3:$AH$3,\"×\")=5,\"○\",IF(AG$3=Q69,\"○\",\"×\"))","v":"○"},{"$f":"IF(COUNTIF($AD$3:$AH$3,\"×\")=5,\"○\",IF(AH$3=R69,\"○\",\"×\"))","v":"○"},{"$f":"HLOOKUP($C69,DB!$1:$1048576,9,0)","v":"-"},{"$f":"RIGHT(E69,LEN(E69)-FIND(\"-\",E69,FIND(\"-\",E69)+1))","v":"VG"},{"$f":"IF(AND(AI69=\"◎\",AJ69=\"A\"),1,2)","v":2},{"$f":"VLOOKUP(AJ69,条件!D:E,2,0)","v":2},{"$f":"IFERROR(IF(VALUE(LEFT(MID(E69,FIND(\"-\",E69)+1,FIND(\"-\",E69,FIND(\"-\",E69)+1)-FIND(\"-\",E69)-1),2))>=90,\"19\"&LEFT(MID(E69,FIND(\"-\",E69)+1,FIND(\"-\",E69,FIND(\"-\",E69)+1)-FIND(\"-\",E69)-1),2),\"20\"&LEFT(MID(E69,FIND(\"-\",E69)+1,FIND(\"-\",E69,FIND(\"-\",E69)+1)-FIND(\"-\",E69)-1),2)),\"\")","v":"1999"},{"$f":"MID(E69, FIND(\"-\", E69) + 3, FIND(\"-\", E69, FIND(\"-\", E69) + 1) - FIND(\"-\", E69) - 3)","v":"0067"},{"$f":"IF(G69=\"\",2,1)","v":1},{"$f":"MID(C69,FIND(\"-\",C69)+1,LEN(C69))","v":"2"},{"$f":"VLOOKUP(LEFT(E69,2),条件!A:B,2,0)","v":"05"},{"$f":"(AK69&AL69&AM69&AN69&AO69&TEXT(AP69,\"00\")&AQ69)*1","v":221999006710205},{"$f":"_xlfn.RANK.EQ(AR69,AR:AR,1)","v":102}]
[{"$f":"IF(検索!$U$1=\"条件検索\", IF(S70=\"○\", COUNTIFS(S:S,\"○\",AS:AS,\"<\"&AS70)+1, \"-\"), IF(検索!$U$1=\"技術名検索\", IF(検索!$B$30=仕様の整理!E70, 仕様の整理!AS70, \"-\"), \"-\"))","v":"-"},67,"19-3","補強土壁工法「テンサーダブルウォール」","CB-990067-VG","NETIS掲載期間終了技術","○","令和7年8月","アンカー補強土壁","ジオテキスタイル（鋼製枠）補強土壁","10m未満",null,null,"○","○","○","×","○","×","×","○","×","×","×","×","×","○","○","○","○","○","○","○","○",{"$f":"HLOOKUP($C70,DB!$1:$1048576,9,0)","v":"-"},"VG",2,{"$f":"VLOOKUP(AJ70,条件!D:E,2,0)","v":2},"1999","0067",1,"3",{"$f":"VLOOKUP(LEFT(E70,2),条件!A:B,2,0)","v":"05"},221999006710305,103]
[{"$f":"IF(検索!$U$1=\"条件検索\", IF(S71=\"○\", COUNTIFS(S:S,\"○\",AS:AS,\"<\"&AS71)+1, \"-\"), IF(検索!$U$1=\"技術名検索\", IF(検索!$B$30=仕様の整理!E71, 仕様の整理!AS71, \"-\"), \"-\"))","v":"-"},68,"19-4","補強土壁工法「テンサーダブルウォール」","CB-990067-VG","NETIS掲載期間終了技術","○","令和7年8月","ジオテキスタイル（鋼製枠）補強土壁","ジオテキスタイル（鋼製枠）補強土壁","10m以上",null,null,"○","○","○","×","○","×","×","○","×","×","×","×","×","×","○","○","○","○","○","○","○",{"$f":"HLOOKUP($C71,DB!$1:$1048576,9,0)","v":"-"},"VG",2,{"$f":"VLOOKUP(AJ71,条件!D:E,2,0)","v":2},"1999","0067",1,"4",{"$f":"VLOOKUP(LEFT(E71,2),条件!A:B,2,0)","v":"05"},221999006710405,104]
[{"$f":"IF(検索!$U$1=\"条件検索\", IF(S72=\"○\", COUNTIFS(S:S,\"○\",AS:AS,\"<\"&AS72)+1, \"-\"), IF(検索!$U$1=\"技術名検索\", IF(検索!$B$30=仕様の整理!E72, 仕様の整理!AS72, \"-\"), \"-\"))","v":"-"},69,"19-5","補強土壁工法「テンサーダブルウォール」","CB-990067-VG","NETIS掲載期間終了技術","○","令和7年8月","帯鋼補強土壁","ジオテキスタイル（鋼製枠）補強土壁","10m以上",null,null,"○","○","○","×","○","×","○","○","×","×","×","×","×","×","○","○","○","○","○","○","○",{"$f":"HLOOKUP($C72,DB!$1:$1048576,9,0)","v":"-"},"VG",2,{"$f":"VLOOKUP(AJ72,条件!D:E,2,0)","v":2},"1999","0067",1,"5",{"$f":"VLOOKUP(LEFT(E72,2),条件!A:B,2,0)","v":"05"},221999006710505,105]
[{"$f":"IF(検索!$U$1=\"条件検索\", IF(S73=\"○\", COUNTIFS(S:S,\"○\",AS:AS,\"<\"&AS73)+1, \"-\"), IF(検索!$U$1=\"技術名検索\", IF(検索!$B$30=仕様の整理!E73, 仕様の整理!AS73, \"-\"), \"-\"))","v":"-"},70,"19-6","補強土壁工法「テンサーダブルウォール」","CB-990067-VG","NETIS掲載期間終了技術","○","令和7年8月","アンカー補強土壁","ジオテキスタイル（鋼製枠）補強土壁","10m以上",null,null,"○","○","○","×","○","×","×","○","×","×","×","×","×","×","○","○","○","○","○","○","○",{"$f":"HLOOKUP($C73,DB!$1:$1048576,9,0)","v":"-"},"VG",2,{"$f":"VLOOKUP(AJ73,条件!D:E,2,0)","v":2},"1999","0067",1,"6",{"$f":"VLOOKUP(LEFT(E73,2),条件!A:B,2,0)","v":"05"},221999006710605,106]
[{"$f":"IF(検索!$U$1=\"条件検索\", IF(S74=\"○\", COUNTIFS(S:S,\"○\",AS:AS,\"<\"&AS74)+1, \"-\"), IF(検索!$U$1=\"技術名検索\", IF(検索!$B$30=仕様の整理!E74, 仕様の整理!AS74, \"-\"), \"-\"))","v":"-"},71,"19-7","補強土壁工法「テンサーダブルウォール」","CB-990067-VG","NETIS掲載期間終了技術","○","令和7年8月","ジオテキスタイル（二重壁）補強土壁","ジオテキスタイル（鋼製枠）補強土壁","10m未満",null,null,"○","○","○","×","○","×","×","○","×","×","×","×","×","○","○","○","○","○","○","○","○",{"$f":"HLOOKUP($C74,DB!$1:$1048576,9,0)","v":"-"},"VG",2,{"$f":"VLOOKUP(AJ74,条件!D:E,2,0)","v":2},"1999","0067",1,"7",{"$f":"VLOOKUP(LEFT(E74,2),条件!A:B,2,0)","v":"05"},221999006710705,107]
[{"$f":"IF(検索!$U$1=\"条件検索\", IF(S75=\"○\", COUNTIFS(S:S,\"○\",AS:AS,\"<\"&AS75)+1, \"-\"), IF(検索!$U$1=\"技術名検索\", IF(検索!$B$30=仕様の整理!E75, 仕様の整理!AS75, \"-\"), \"-\"))","v":"-"},72,"19-8","補強土壁工法「テンサーダブルウォール」","CB-990067-VG","NETIS掲載期間終了技術","○","令和7年8月","ジオテキスタイル（二重壁）補強土壁","ジオテキスタイル（鋼製枠）補強土壁","10m以上",null,null,"○","○","○","×","○","×","×","○","×","×","×","×","×","×","○","○","○","○","○","○","○",{"$f":"HLOOKUP($C75,DB!$1:$1048576,9,0)","v":"-"},"VG",2,{"$f":"VLOOKUP(AJ75,条件!D:E,2,0)","v":2},"1999","0067",1,"8",{"$f":"VLOOKUP(LEFT(E75,2),条件!A:B,2,0)","v":"05"},221999006710805,108]
[{"$f":"IF(検索!$U$1=\"条件検索\", IF(S76=\"○\", COUNTIFS(S:S,\"○\",AS:AS,\"<\"&AS76)+1, \"-\"), IF(検索!$U$1=\"技術名検索\", IF(検索!$B$30=仕様の整理!E76, 仕様の整理!AS76, \"-\"), \"-\"))","v":15},73,"20-1","テールアルメ工法A3","CB-040062-VG","NETIS掲載期間終了技術","○","令和7年8月","帯鋼補強土壁","帯鋼補強土壁","10m未満",null,null,null,null,null,null,null,"○","○","○","×","×","×","×","×","○","○","○","○","○","○","○","○",{"$f":"HLOOKUP($C76,DB!$1:$1048576,9,0)","v":"-"},"VG",2,{"$f":"VLOOKUP(AJ76,条件!D:E,2,0)","v":2},"2004","0062",1,"1",{"$f":"VLOOKUP(LEFT(E76,2),条件!A:B,2,0)","v":"05"},222004006210105,109]
[{"$f":"IF(検索!$U$1=\"条件検索\", IF(S77=\"○\", COUNTIFS(S:S,\"○\",AS:AS,\"<\"&AS77)+1, \"-\"), IF(検索!$U$1=\"技術名検索\", IF(検索!$B$30=仕様の整理!E77, 仕様の整理!AS77, \"-\"), \"-\"))","v":"-"},74,"20-2","テールアルメ工法A3","CB-040062-VG","NETIS掲載期間終了技術","○","令和7年8月","アンカー補強土壁","帯鋼補強土壁","10m未満",null,null,null,null,null,null,null,"×","×","○","×","×","×","×","×","○","○","○","○","○","○","○","○",{"$f":"HLOOKUP($C77,DB!$1:$1048576,9,0)","v":"-"},"VG",2,{"$f":"VLOOKUP(AJ77,条件!D:E,2,0)","v":2},"2004","0062",1,"2",{"$f":"VLOOKUP(LEFT(E77,2),条件!A:B,2,0)","v":"05"},222004006210205,110]
[{"$f":"IF(検索!$U$1=\"条件検索\", IF(S78=\"○\", COUNTIFS(S:S,\"○\",AS:AS,\"<\"&AS78)+1, \"-\"), IF(検索!$U$1=\"技術名検索\", IF(検索!$B$30=仕様の整理!E78, 仕様の整理!AS78, \"-\"), \"-\"))","v":"-"},75,"20-3","テールアルメ工法A3","CB-040062-VG","NETIS掲載期間終了技術","○","令和7年8月","ジオテキスタイル（鋼製枠）補強土壁","帯鋼補強土壁","10m未満",null,null,null,null,null,null,null,"×","×","○","×","×","×","×","×","○","○","○","○","○","○","○","○",{"$f":"HLOOKUP($C78,DB!$1:$1048576,9,0)","v":"-"},"VG",2,{"$f":"VLOOKUP(AJ78,条件!D:E,2,0)","v":2},"2004","0062",1,"3",{"$f":"VLOOKUP(LEFT(E78,2),条件!A:B,2,0)","v":"05"},222004006210305,111]
[{"$f":"IF(検索!$U$1=\"条件検索\", IF(S79=\"○\", COUNTIFS(S:S,\"○\",AS:AS,\"<\"&AS79)+1, \"-\"), IF(検索!$U$1=\"技術名検索\", IF(検索!$B$30=仕様の整理!E79, 仕様の整理!AS79, \"-\"), \"-\"))","v":"-"},76,"20-4","テールアルメ工法A3","CB-040062-VG","NETIS掲載期間終了技術","○","令和7年8月","帯鋼補強土壁","帯鋼補強土壁","10m以上",null,null,null,null,null,null,null,"×","○","○","×","×","×","×","×","×","○","○","○","○","○","○","○",{"$f":"HLOOKUP($C79,DB!$1:$1048576,9,0)","v":"-"},"VG",2,{"$f":"VLOOKUP(AJ79,条件!D:E,2,0)","v":2},"2004","0062",1,"4",{"$f":"VLOOKUP(LEFT(E79,2),条件!A:B,2,0)","v":"05"},222004006210405,112]
[{"$f":"IF(検索!$U$1=\"条件検索\", IF(S80=\"○\", COUNTIFS(S:S,\"○\",AS:AS,\"<\"&AS80)+1, \"-\"), IF(検索!$U$1=\"技術名検索\", IF(検索!$B$30=仕様の整理!E80, 仕様の整理!AS80, \"-\"), \"-\"))","v":"-"},77,"20-5","テールアルメ工法A3","CB-040062-VG","NETIS掲載期間終了技術","○","令和7年8月","アンカー補強土壁","帯鋼補強土壁","10m以上",null,null,null,null,null,null,null,"×","×","○","×","×","×","×","×","×","○","○","○","○","○","○","○",{"$f":"HLOOKUP($C80,DB!$1:$1048576,9,0)","v":"-"},"VG",2,{"$f":"VLOOKUP(AJ80,条件!D:E,2,0)","v":2},"2004","0062",1,"5",{"$f":"VLOOKUP(LEFT(E80,2),条件!A:B,2,0)","v":"05"},222004006210505,113]
[{"$f":"IF(検索!$U$1=\"条件検索\", IF(S81=\"○\", COUNTIFS(S:S,\"○\",AS:AS,\"<\"&AS81)+1, \"-\"), IF(検索!$U$1=\"技術名検索\", IF(検索!$B$30=仕様の整理!E81, 仕様の整理!AS81, \"-\"), \"-\"))","v":"-"},78,"20-6","テールアルメ工法A3","CB-040062-VG","NETIS掲載期間終了技術","○","令和7年8月","ジオテキスタイル（鋼製枠）補強土壁","帯鋼補強土壁","10m以上",null,null,null,null,null,null,null,"×","×","○","×","×","×","×","×","×","○","○","○","○","○","○","○",{"$f":"HLOOKUP($C81,DB!$1:$1048576,9,0)","v":"-"},"VG",2,{"$f":"VLOOKUP(AJ81,条件!D:E,2,0)","v":2},"2004","0062",1,"6",{"$f":"VLOOKUP(LEFT(E81,2),条件!A:B,2,0)","v":"05"},222004006210605,114]
[{"$f":"IF(検索!$U$1=\"条件検索\", IF(S82=\"○\", COUNTIFS(S:S,\"○\",AS:AS,\"<\"&AS82)+1, \"-\"), IF(検索!$U$1=\"技術名検索\", IF(検索!$B$30=仕様の整理!E82, 仕様の整理!AS82, \"-\"), \"-\"))","v":"-"},79,"20-7","テールアルメ工法A3","CB-040062-VG","NETIS掲載期間終了技術","○","令和7年8月","ジオテキスタイル（二重壁）補強土壁","帯鋼補強土壁","10m未満",null,null,null,null,null,null,null,"×","×","○","×","×","×","×","×","○","○","○","○","○","○","○","○",{"$f":"HLOOKUP($C82,DB!$1:$1048576,9,0)","v":"-"},"VG",2,{"$f":"VLOOKUP(AJ82,条件!D:E,2,0)","v":2},"2004","0062",1,"7",{"$f":"VLOOKUP(LEFT(E82,2),条件!A:B,2,0)","v":"05"},222004006210705,115]
[{"$f":"IF(検索!$U$1=\"条件検索\", IF(S83=\"○\", COUNTIFS(S:S,\"○\",AS:AS,\"<\"&AS83)+1, \"-\"), IF(検索!$U$1=\"技術名検索\", IF(検索!$B$30=仕様の整理!E83, 仕様の整理!AS83, \"-\"), \"-\"))","v":"-"},80,"20-8","テールアルメ工法A3","CB-040062-VG","NETIS掲載期間終了技術","○","令和7年8月","ジオテキスタイル（二重壁）補強土壁","帯鋼補強土壁","10m以上",null,null,null,null,null,null,null,"×","×","○","×","×","×","×","×","×","○","○","○","○","○","○","○",{"$f":"HLOOKUP($C83,DB!$1:$1048576,9,0)","v":"-"},"VG",2,{"$f":"VLOOKUP(AJ83,条件!D:E,2,0)","v":2},"2004","0062",1,"8",{"$f":"VLOOKUP(LEFT(E83,2),条件!A:B,2,0)","v":"05"},222004006210805,116]
[{"$f":"IF(検索!$U$1=\"条件検索\", IF(S84=\"○\", COUNTIFS(S:S,\"○\",AS:AS,\"<\"&AS84)+1, \"-\"), IF(検索!$U$1=\"技術名検索\", IF(検索!$B$30=仕様の整理!E84, 仕様の整理!AS84, \"-\"), \"-\"))","v":7},81,"21-1","オールプレキャストテールアルメ","KT-210058-A","事後評価未実施技術",null,"令和6年10月","帯鋼補強土壁","帯鋼補強土壁","10m未満",null,null,null,null,null,null,null,"○","○","○","×","×","×","×","×","○","○","○","○","○","○","○","○",{"$f":"HLOOKUP($C84,DB!$1:$1048576,9,0)","v":"-"},"A",2,{"$f":"VLOOKUP(AJ84,条件!D:E,2,0)","v":1},"2021","0058",2,"1",{"$f":"VLOOKUP(LEFT(E84,2),条件!A:B,2,0)","v":"07"},212021005820107,49]
[{"$f":"IF(検索!$U$1=\"条件検索\", IF(S85=\"○\", COUNTIFS(S:S,\"○\",AS:AS,\"<\"&AS85)+1, \"-\"), IF(検索!$U$1=\"技術名検索\", IF(検索!$B$30=仕様の整理!E85, 仕様の整理!AS85, \"-\"), \"-\"))","v":"-"},82,"21-2","オールプレキャストテールアルメ","KT-210058-A","事後評価未実施技術",null,"令和6年10月","アンカー補強土壁","帯鋼補強土壁","10m未満",null,null,null,null,null,null,null,"×","×","○","×","×","×","×","×","○","○","○","○","○","○","○","○",{"$f":"HLOOKUP($C85,DB!$1:$1048576,9,0)","v":"-"},"A",2,{"$f":"VLOOKUP(AJ85,条件!D:E,2,0)","v":1},"2021","0058",2,"2",{"$f":"VLOOKUP(LEFT(E85,2),条件!A:B,2,0)","v":"07"},212021005820207,50]
[{"$f":"IF(検索!$U$1=\"条件検索\", IF(S86=\"○\", COUNTIFS(S:S,\"○\",AS:AS,\"<\"&AS86)+1, \"-\"), IF(検索!$U$1=\"技術名検索\", IF(検索!$B$30=仕様の整理!E86, 仕様の整理!AS86, \"-\"), \"-\"))","v":"-"},83,"21-3","オールプレキャストテールアルメ","KT-210058-A","事後評価未実施技術",null,"令和6年10月","ジオテキスタイル（鋼製枠）補強土壁","帯鋼補強土壁","10m未満",null,null,null,null,null,null,null,"×","×","○","×","×","×","×","×","○","○","○","○","○","○","○","○",{"$f":"HLOOKUP($C86,DB!$1:$1048576,9,0)","v":"-"},"A",2,{"$f":"VLOOKUP(AJ86,条件!D:E,2,0)","v":1},"2021","0058",2,"3",{"$f":"VLOOKUP(LEFT(E86,2),条件!A:B,2,0)","v":"07"},212021005820307,51]
[{"$f":"IF(検索!$U$1=\"条件検索\", IF(S87=\"○\", COUNTIFS(S:S,\"○\",AS:AS,\"<\"&AS87)+1, \"-\"), IF(検索!$U$1=\"技術名検索\", IF(検索!$B$30=仕様の整理!E87, 仕様の整理!AS87, \"-\"), \"-\"))","v":"-"},84,"21-4","オールプレキャストテールアルメ","KT-210058-A","事後評価未実施技術",null,"令和6年10月","帯鋼補強土壁","帯鋼補強土壁","10m以上",null,null,null,null,null,null,null,"×","○","○","×","×","×","×","×","×","○","○","○","○","○","○","○",{"$f":"HLOOKUP($C87,DB!$1:$1048576,9,0)","v":"-"},"A",2,{"$f":"VLOOKUP(AJ87,条件!D:E,2,0)","v":1},"2021","0058",2,"4",{"$f":"VLOOKUP(LEFT(E87,2),条件!A:B,2,0)","v":"07"},212021005820407,52]
[{"$f":"IF(検索!$U$1=\"条件検索\", IF(S88=\"○\", COUNTIFS(S:S,\"○\",AS:AS,\"<\"&AS88)+1, \"-\"), IF(検索!$U$1=\"技術名検索\", IF(検索!$B$30=仕様の整理!E88, 仕様の整理!AS88, \"-\"), \"-\"))","v":"-"},85,"21-5","オールプレキャストテールアルメ","KT-210058-A","事後評価未実施技術",null,"令和6年10月","アンカー補強土壁","帯鋼補強土壁","10m以上",null,null,null,null,null,null,null,"×","×","○","×","×","×","×","×","×","○","○","○","○","○","○","○",{"$f":"HLOOKUP($C88,DB!$1:$1048576,9,0)","v":"-"},"A",2,{"$f":"VLOOKUP(AJ88,条件!D:E,2,0)","v":1},"2021","0058",2,"5",{"$f":"VLOOKUP(LEFT(E88,2),条件!A:B,2,0)","v":"07"},212021005820507,53]
[{"$f":"IF(検索!$U$1=\"条件検索\", IF(S89=\"○\", COUNTIFS(S:S,\"○\",AS:AS,\"<\"&AS89)+1, \"-\"), IF(検索!$U$1=\"技術名検索\", IF(検索!$B$30=仕様の整理!E89, 仕様の整理!AS89, \"-\"), \"-\"))","v":"-"},86,"21-6","オールプレキャストテールアルメ","KT-210058-A","事後評価未実施技術",null,"令和6年10月","ジオテキスタイル（鋼製枠）補強土壁","帯鋼補強土壁","10m以上",null,null,null,null,null,null,null,"×","×","○","×","×","×","×","×","×","○","○","○","○","○","○","○",{"$f":"HLOOKUP($C89,DB!$1:$1048576,9,0)","v":"-"},"A",2,{"$f":"VLOOKUP(AJ89,条件!D:E,2,0)","v":1},"2021","0058",2,"6",{"$f":"VLOOKUP(LEFT(E89,2),条件!A:B,2,0)","v":"07"},212021005820607,54]
[{"$f":"IF(検索!$U$1=\"条件検索\", IF(S90=\"○\", COUNTIFS(S:S,\"○\",AS:AS,\"<\"&AS90)+1, \"-\"), IF(検索!$U$1=\"技術名検索\", IF(検索!$B$30=仕様の整理!E90, 仕様の整理!AS90, \"-\"), \"-\"))","v":"-"},87,"21-7","オールプレキャストテールアルメ","KT-210058-A","事後評価未実施技術",null,"令和6年10月","ジオテキスタイル（二重壁）補強土壁","帯鋼補強土壁","10m未満",null,null,null,null,null,null,null,"×","×","○","×","×","×","×","×","○","○","○","○","○","○","○","○",{"$f":"HLOOKUP($C90,DB!$1:$1048576,9,0)","v":"-"},"A",2,{"$f":"VLOOKUP(AJ90,条件!D:E,2,0)","v":1},"2021","0058",2,"7",{"$f":"VLOOKUP(LEFT(E90,2),条件!A:B,2,0)","v":"07"},212021005820707,55]
[{"$f":"IF(検索!$U$1=\"条件検索\", IF(S91=\"○\", COUNTIFS(S:S,\"○\",AS:AS,\"<\"&AS91)+1, \"-\"), IF(検索!$U$1=\"技術名検索\", IF(検索!$B$30=仕様の整理!E91, 仕様の整理!AS91, \"-\"), \"-\"))","v":"-"},88,"21-8","オールプレキャストテールアルメ","KT-210058-A","事後評価未実施技術",null,"令和6年10月","ジオテキスタイル（二重壁）補強土壁","帯鋼補強土壁","10m以上",null,null,null,null,null,null,null,"×","×","○","×","×","×","×","×","×","○","○","○","○","○","○","○",{"$f":"HLOOKUP($C91,DB!$1:$1048576,9,0)","v":"-"},"A",2,{"$f":"VLOOKUP(AJ91,条件!D:E,2,0)","v":1},"2021","0058",2,"8",{"$f":"VLOOKUP(LEFT(E91,2),条件!A:B,2,0)","v":"07"},212021005820807,56]
[{"$f":"IF(検索!$U$1=\"条件検索\", IF(S92=\"○\", COUNTIFS(S:S,\"○\",AS:AS,\"<\"&AS92)+1, \"-\"), IF(検索!$U$1=\"技術名検索\", IF(検索!$B$30=仕様の整理!E92, 仕様の整理!AS92, \"-\"), \"-\"))","v":"-"},89,"22-1","塩害対策用アデムウォールパネル","KT-220093-A","事後評価未実施技術","○","令和7年8月","ジオテキスタイル（二重壁）補強土壁","ジオテキスタイル（鋼製枠）補強土壁","10m未満",null,null,null,null,null,null,null,"×","×","○","×","×","×","×","×","○","○","○","○","○","○","○","○",{"$f":"HLOOKUP($C92,DB!$1:$1048576,9,0)","v":"-"},"A",2,{"$f":"VLOOKUP(AJ92,条件!D:E,2,0)","v":1},"2022","0093",1,"1",{"$f":"VLOOKUP(LEFT(E92,2),条件!A:B,2,0)","v":"07"},212022009310107,65]
[{"$f":"IF(検索!$U$1=\"条件検索\", IF(S93=\"○\", COUNTIFS(S:S,\"○\",AS:AS,\"<\"&AS93)+1, \"-\"), IF(検索!$U$1=\"技術名検索\", IF(検索!$B$30=仕様の整理!E93, 仕様の整理!AS93, \"-\"), \"-\"))","v":9},90,"22-2","塩害対策用アデムウォールパネル","KT-220093-A","事後評価未実施技術","○","令和7年8月","帯鋼補強土壁","ジオテキスタイル（鋼製枠）補強土壁","10m未満",null,null,null,null,null,null,null,"○","○","○","×","×","×","×","×","○","○","○","○","○","○","○","○",{"$f":"HLOOKUP($C93,DB!$1:$1048576,9,0)","v":"-"},"A",2,{"$f":"VLOOKUP(AJ93,条件!D:E,2,0)","v":1},"2022","0093",1,"2",{"$f":"VLOOKUP(LEFT(E93,2),条件!A:B,2,0)","v":"07"},212022009310207,66]
[{"$f":"IF(検索!$U$1=\"条件検索\", IF(S94=\"○\", COUNTIFS(S:S,\"○\",AS:AS,\"<\"&AS94)+1, \"-\"), IF(検索!$U$1=\"技術名検索\", IF(検索!$B$30=仕様の整理!E94, 仕様の整理!AS94, \"-\"), \"-\"))","v":"-"},91,"22-3","塩害対策用アデムウォールパネル","KT-220093-A","事後評価未実施技術","○","令和7年8月","アンカー補強土壁","ジオテキスタイル（鋼製枠）補強土壁","10m未満",null,null,null,null,null,null,null,"×","×","○","×","×","×","×","×","○","○","○","○","○","○","○","○",{"$f":"HLOOKUP($C94,DB!$1:$1048576,9,0)","v":"-"},"A",2,{"$f":"VLOOKUP(AJ94,条件!D:E,2,0)","v":1},"2022","0093",1,"3",{"$f":"VLOOKUP(LEFT(E94,2),条件!A:B,2,0)","v":"07"},212022009310307,67]
[{"$f":"IF(検索!$U$1=\"条件検索\", IF(S95=\"○\", COUNTIFS(S:S,\"○\",AS:AS,\"<\"&AS95)+1, \"-\"), IF(検索!$U$1=\"技術名検索\", IF(検索!$B$30=仕様の整理!E95, 仕様の整理!AS95, \"-\"), \"-\"))","v":"-"},92,"22-4","塩害対策用アデムウォールパネル","KT-220093-A","事後評価未実施技術","○","令和7年8月","ジオテキスタイル（鋼製枠）補強土壁","ジオテキスタイル（鋼製枠）補強土壁","10m未満",null,null,null,null,null,null,null,"×","×","○","×","×","×","×","×","○","○","○","○","○","○","○","○",{"$f":"HLOOKUP($C95,DB!$1:$1048576,9,0)","v":"-"},"A",2,{"$f":"VLOOKUP(AJ95,条件!D:E,2,0)","v":1},"2022","0093",1,"4",{"$f":"VLOOKUP(LEFT(E95,2),条件!A:B,2,0)","v":"07"},212022009310407,68]
[{"$f":"IF(検索!$U$1=\"条件検索\", IF(S96=\"○\", COUNTIFS(S:S,\"○\",AS:AS,\"<\"&AS96)+1, \"-\"), IF(検索!$U$1=\"技術名検索\", IF(検索!$B$30=仕様の整理!E96, 仕様の整理!AS96, \"-\"), \"-\"))","v":"-"},93,"22-5","塩害対策用アデムウォールパネル","KT-220093-A","事後評価未実施技術","○","令和7年8月","ジオテキスタイル（二重壁）補強土壁","ジオテキスタイル（鋼製枠）補強土壁","10m以上",null,null,null,null,null,null,null,"×","×","○","×","×","×","×","×","×","○","○","○","○","○","○","○",{"$f":"HLOOKUP($C96,DB!$1:$1048576,9,0)","v":"-"},"A",2,{"$f":"VLOOKUP(AJ96,条件!D:E,2,0)","v":1},"2022","0093",1,"5",{"$f":"VLOOKUP(LEFT(E96,2),条件!A:B,2,0)","v":"07"},212022009310507,69]
[{"$f":"IF(検索!$U$1=\"条件検索\", IF(S97=\"○\", COUNTIFS(S:S,\"○\",AS:AS,\"<\"&AS97)+1, \"-\"), IF(検索!$U$1=\"技術名検索\", IF(検索!$B$30=仕様の整理!E97, 仕様の整理!AS97, \"-\"), \"-\"))","v":"-"},94,"22-6","塩害対策用アデムウォールパネル","KT-220093-A","事後評価未実施技術","○","令和7年8月","帯鋼補強土壁","ジオテキスタイル（鋼製枠）補強土壁","10m以上",null,null,null,null,null,null,null,"×","○","○","×","×","×","×","×","×","○","○","○","○","○","○","○",{"$f":"HLOOKUP($C97,DB!$1:$1048576,9,0)","v":"-"},"A",2,{"$f":"VLOOKUP(AJ97,条件!D:E,2,0)","v":1},"2022","0093",1,"6",{"$f":"VLOOKUP(LEFT(E97,2),条件!A:B,2,0)","v":"07"},212022009310607,70]
[{"$f":"IF(検索!$U$1=\"条件検索\", IF(S98=\"○\", COUNTIFS(S:S,\"○\",AS:AS,\"<\"&AS98)+1, \"-\"), IF(検索!$U$1=\"技術名検索\", IF(検索!$B$30=仕様の整理!E98, 仕様の整理!AS98, \"-\"), \"-\"))","v":"-"},95,"22-7","塩害対策用アデムウォールパネル","KT-220093-A","事後評価未実施技術","○","令和7年8月","アンカー補強土壁","ジオテキスタイル（鋼製枠）補強土壁","10m以上",null,null,null,null,null,null,null,"×","×","○","×","×","×","×","×","×","○","○","○","○","○","○","○",{"$f":"HLOOKUP($C98,DB!$1:$1048576,9,0)","v":"-"},"A",2,{"$f":"VLOOKUP(AJ98,条件!D:E,2,0)","v":1},"2022","0093",1,"7",{"$f":"VLOOKUP(LEFT(E98,2),条件!A:B,2,0)","v":"07"},212022009310707,71]
[{"$f":"IF(検索!$U$1=\"条件検索\", IF(S99=\"○\", COUNTIFS(S:S,\"○\",AS:AS,\"<\"&AS99)+1, \"-\"), IF(検索!$U$1=\"技術名検索\", IF(検索!$B$30=仕様の整理!E99, 仕様の整理!AS99, \"-\"), \"-\"))","v":"-"},96,"22-8","塩害対策用アデムウォールパネル","KT-220093-A","事後評価未実施技術","○","令和7年8月","ジオテキスタイル（鋼製枠）補強土壁","ジオテキスタイル（鋼製枠）補強土壁","10m以上",null,null,null,null,null,null,null,"×","×","○","×","×","×","×","×","×","○","○","○","○","○","○","○",{"$f":"HLOOKUP($C99,DB!$1:$1048576,9,0)","v":"-"},"A",2,{"$f":"VLOOKUP(AJ99,条件!D:E,2,0)","v":1},"2022","0093",1,"8",{"$f":"VLOOKUP(LEFT(E99,2),条件!A:B,2,0)","v":"07"},212022009310807,72]
[{"$f":"IF(検索!$U$1=\"条件検索\", IF(S100=\"○\", COUNTIFS(S:S,\"○\",AS:AS,\"<\"&AS100)+1, \"-\"), IF(検索!$U$1=\"技術名検索\", IF(検索!$B$30=仕様の整理!E100, 仕様の整理!AS100, \"-\"), \"-\"))","v":"-"},97,"23-1","NDパネル","KT-220155-A","事後評価未実施技術","○","令和7年8月","アンカー補強土壁","アンカー補強土壁","10m未満",null,null,null,null,null,null,null,"×","×","○","×","×","×","×","×","○","○","○","○","○","○","○","○",{"$f":"HLOOKUP($C100,DB!$1:$1048576,9,0)","v":"-"},"A",2,{"$f":"VLOOKUP(AJ100,条件!D:E,2,0)","v":1},"2022","0155",1,"1",{"$f":"VLOOKUP(LEFT(E100,2),条件!A:B,2,0)","v":"07"},212022015510107,73]
[{"$f":"IF(検索!$U$1=\"条件検索\", IF(S101=\"○\", COUNTIFS(S:S,\"○\",AS:AS,\"<\"&AS101)+1, \"-\"), IF(検索!$U$1=\"技術名検索\", IF(検索!$B$30=仕様の整理!E101, 仕様の整理!AS101, \"-\"), \"-\"))","v":10},98,"23-2","NDパネル","KT-220155-A","事後評価未実施技術","○","令和7年8月","帯鋼補強土壁","アンカー補強土壁","10m未満",null,null,null,null,null,null,null,"○","○","○",{"$f":"IF(V$3=$J101,\"○\",\"×\")","v":"×"},"×","×","×","×","○","○","○","○","○","○","○","○",{"$f":"HLOOKUP($C101,DB!$1:$1048576,9,0)","v":"-"},"A",2,{"$f":"VLOOKUP(AJ101,条件!D:E,2,0)","v":1},"2022","0155",1,"2",{"$f":"VLOOKUP(LEFT(E101,2),条件!A:B,2,0)","v":"07"},212022015510207,74]
[{"$f":"IF(検索!$U$1=\"条件検索\", IF(S102=\"○\", COUNTIFS(S:S,\"○\",AS:AS,\"<\"&AS102)+1, \"-\"), IF(検索!$U$1=\"技術名検索\", IF(検索!$B$30=仕様の整理!E102, 仕様の整理!AS102, \"-\"), \"-\"))","v":"-"},99,"23-3","NDパネル","KT-220155-A","事後評価未実施技術","○","令和7年8月","ジオテキスタイル（二重壁）補強土壁","アンカー補強土壁","10m未満",null,null,null,null,null,null,null,"×","×","○","×","×","×","×","×","○","○","○","○","○","○","○","○",{"$f":"HLOOKUP($C102,DB!$1:$1048576,9,0)","v":"-"},"A",2,{"$f":"VLOOKUP(AJ102,条件!D:E,2,0)","v":1},"2022","0155",1,"3",{"$f":"VLOOKUP(LEFT(E102,2),条件!A:B,2,0)","v":"07"},212022015510307,75]
[{"$f":"IF(検索!$U$1=\"条件検索\", IF(S103=\"○\", COUNTIFS(S:S,\"○\",AS:AS,\"<\"&AS103)+1, \"-\"), IF(検索!$U$1=\"技術名検索\", IF(検索!$B$30=仕様の整理!E103, 仕様の整理!AS103, \"-\"), \"-\"))","v":"-"},100,"23-4","NDパネル","KT-220155-A","事後評価未実施技術","○","令和7年8月","ジオテキスタイル（鋼製枠）補強土壁","アンカー補強土壁","10m未満",null,null,null,null,null,null,null,"×","×","○","×","×","×","×","×","○","○","○","○","○","○","○","○",{"$f":"HLOOKUP($C103,DB!$1:$1048576,9,0)","v":"-"},"A",2,{"$f":"VLOOKUP(AJ103,条件!D:E,2,0)","v":1},"2022","0155",1,"4",{"$f":"VLOOKUP(LEFT(E103,2),条件!A:B,2,0)","v":"07"},212022015510407,76]
[{"$f":"IF(検索!$U$1=\"条件検索\", IF(S104=\"○\", COUNTIFS(S:S,\"○\",AS:AS,\"<\"&AS104)+1, \"-\"), IF(検索!$U$1=\"技術名検索\", IF(検索!$B$30=仕様の整理!E104, 仕様の整理!AS104, \"-\"), \"-\"))","v":"-"},101,"23-5","NDパネル","KT-220155-A","事後評価未実施技術","○","令和7年8月","アンカー補強土壁","アンカー補強土壁","10m以上",null,null,null,null,null,null,null,"×","×","○","×","×","×","×","×","×","○","○","○","○","○","○","○",{"$f":"HLOOKUP($C104,DB!$1:$1048576,9,0)","v":"-"},"A",2,{"$f":"VLOOKUP(AJ104,条件!D:E,2,0)","v":1},"2022","0155",1,"5",{"$f":"VLOOKUP(LEFT(E104,2),条件!A:B,2,0)","v":"07"},212022015510507,77]
[{"$f":"IF(検索!$U$1=\"条件検索\", IF(S105=\"○\", COUNTIFS(S:S,\"○\",AS:AS,\"<\"&AS105)+1, \"-\"), IF(検索!$U$1=\"技術名検索\", IF(検索!$B$30=仕様の整理!E105, 仕様の整理!AS105, \"-\"), \"-\"))","v":"-"},102,"23-6","NDパネル","KT-220155-A","事後評価未実施技術","○","令和7年8月","帯鋼補強土壁","アンカー補強土壁","10m以上",null,null,null,null,null,null,null,"×","○","○","×","×","×","×","×","×","○","○","○","○","○","○","○",{"$f":"HLOOKUP($C105,DB!$1:$1048576,9,0)","v":"-"},"A",2,{"$f":"VLOOKUP(AJ105,条件!D:E,2,0)","v":1},"2022","0155",1,"6",{"$f":"VLOOKUP(LEFT(E105,2),条件!A:B,2,0)","v":"07"},212022015510607,78]
[{"$f":"IF(検索!$U$1=\"条件検索\", IF(S106=\"○\", COUNTIFS(S:S,\"○\",AS:AS,\"<\"&AS106)+1, \"-\"), IF(検索!$U$1=\"技術名検索\", IF(検索!$B$30=仕様の整理!E106, 仕様の整理!AS106, \"-\"), \"-\"))","v":"-"},103,"23-7","NDパネル","KT-220155-A","事後評価未実施技術","○","令和7年8月","ジオテキスタイル（二重壁）補強土壁","アンカー補強土壁","10m以上",null,null,null,null,null,null,null,"×","×","○","×","×","×","×","×","×","○","○","○","○","○","○","○",{"$f":"HLOOKUP($C106,DB!$1:$1048576,9,0)","v":"-"},"A",2,{"$f":"VLOOKUP(AJ106,条件!D:E,2,0)","v":1},"2022","0155",1,"7",{"$f":"VLOOKUP(LEFT(E106,2),条件!A:B,2,0)","v":"07"},212022015510707,79]
[{"$f":"IF(検索!$U$1=\"条件検索\", IF(S107=\"○\", COUNTIFS(S:S,\"○\",AS:AS,\"<\"&AS107)+1, \"-\"), IF(検索!$U$1=\"技術名検索\", IF(検索!$B$30=仕様の整理!E107, 仕様の整理!AS107, \"-\"), \"-\"))","v":"-"},104,"23-8","NDパネル","KT-220155-A","事後評価未実施技術","○","令和7年8月","ジオテキスタイル（鋼製枠）補強土壁","アンカー補強土壁","10m以上",null,null,null,null,null,null,null,"×","×","○","×","×","×","×","×","×","○","○","○","○","○","○","○",{"$f":"HLOOKUP($C107,DB!$1:$1048576,9,0)","v":"-"},"A",2,{"$f":"VLOOKUP(AJ107,条件!D:E,2,0)","v":1},"2022","0155",1,"8",{"$f":"VLOOKUP(LEFT(E107,2),条件!A:B,2,0)","v":"07"},212022015510807,80]
[{"$f":"IF(検索!$U$1=\"条件検索\", IF(S108=\"○\", COUNTIFS(S:S,\"○\",AS:AS,\"<\"&AS108)+1, \"-\"), IF(検索!$U$1=\"技術名検索\", IF(検索!$B$30=仕様の整理!E108, 仕様の整理!AS108, \"-\"), \"-\"))","v":"-"},105,"24-1","耐侵食性能と緑化性能に優れた植生シート「グリーンテラスシート」","QS-220029-A","事後評価未実施技術","○","令和7年8月","ジオテキスタイル（鋼製枠）補強土壁","ジオテキスタイル（鋼製枠）補強土壁","10m未満",null,null,null,null,null,null,null,"×","×","○","×","×","×","×","×","○","○","○","○","○","○","○","○",{"$f":"HLOOKUP($C108,DB!$1:$1048576,9,0)","v":"-"},"A",2,{"$f":"VLOOKUP(AJ108,条件!D:E,2,0)","v":1},"2022","0029",1,"1",{"$f":"VLOOKUP(LEFT(E108,2),条件!A:B,2,0)","v":"01"},212022002910101,57]
[{"$f":"IF(検索!$U$1=\"条件検索\", IF(S109=\"○\", COUNTIFS(S:S,\"○\",AS:AS,\"<\"&AS109)+1, \"-\"), IF(検索!$U$1=\"技術名検索\", IF(検索!$B$30=仕様の整理!E109, 仕様の整理!AS109, \"-\"), \"-\"))","v":8},106,"24-2","耐侵食性能と緑化性能に優れた植生シート「グリーンテラスシート」","QS-220029-A","事後評価未実施技術","○","令和7年8月","帯鋼補強土壁","ジオテキスタイル（鋼製枠）補強土壁","10m未満",null,null,null,null,null,null,null,"○","○","○","×","×","×","×","×","○","○","○","○","○","○","○","○",{"$f":"HLOOKUP($C109,DB!$1:$1048576,9,0)","v":"-"},"A",2,{"$f":"VLOOKUP(AJ109,条件!D:E,2,0)","v":1},"2022","0029",1,"2",{"$f":"VLOOKUP(LEFT(E109,2),条件!A:B,2,0)","v":"01"},212022002910201,58]
[{"$f":"IF(検索!$U$1=\"条件検索\", IF(S110=\"○\", COUNTIFS(S:S,\"○\",AS:AS,\"<\"&AS110)+1, \"-\"), IF(検索!$U$1=\"技術名検索\", IF(検索!$B$30=仕様の整理!E110, 仕様の整理!AS110, \"-\"), \"-\"))","v":"-"},107,"24-3","耐侵食性能と緑化性能に優れた植生シート「グリーンテラスシート」","QS-220029-A","事後評価未実施技術","○","令和7年8月","アンカー補強土壁","ジオテキスタイル（鋼製枠）補強土壁","10m未満",null,null,null,null,null,null,null,"×","×","○","×","×","×","×","×","○","○","○","○","○","○","○","○",{"$f":"HLOOKUP($C110,DB!$1:$1048576,9,0)","v":"-"},"A",2,{"$f":"VLOOKUP(AJ110,条件!D:E,2,0)","v":1},"2022","0029",1,"3",{"$f":"VLOOKUP(LEFT(E110,2),条件!A:B,2,0)","v":"01"},212022002910301,59]
[{"$f":"IF(検索!$U$1=\"条件検索\", IF(S111=\"○\", COUNTIFS(S:S,\"○\",AS:AS,\"<\"&AS111)+1, \"-\"), IF(検索!$U$1=\"技術名検索\", IF(検索!$B$30=仕様の整理!E111, 仕様の整理!AS111, \"-\"), \"-\"))","v":"-"},108,"24-4","耐侵食性能と緑化性能に優れた植生シート「グリーンテラスシート」","QS-220029-A","事後評価未実施技術","○","令和7年8月","ジオテキスタイル（二重壁）補強土壁","ジオテキスタイル（鋼製枠）補強土壁","10m未満",null,null,null,null,null,null,null,"×","×","○","×","×","×","×","×","○","○","○","○","○","○","○","○",{"$f":"HLOOKUP($C111,DB!$1:$1048576,9,0)","v":"-"},"A",2,{"$f":"VLOOKUP(AJ111,条件!D:E,2,0)","v":1},"2022","0029",1,"4",{"$f":"VLOOKUP(LEFT(E111,2),条件!A:B,2,0)","v":"01"},212022002910401,60]
[{"$f":"IF(検索!$U$1=\"条件検索\", IF(S112=\"○\", COUNTIFS(S:S,\"○\",AS:AS,\"<\"&AS112)+1, \"-\"), IF(検索!$U$1=\"技術名検索\", IF(検索!$B$30=仕様の整理!E112, 仕様の整理!AS112, \"-\"), \"-\"))","v":"-"},109,"24-5","耐侵食性能と緑化性能に優れた植生シート「グリーンテラスシート」","QS-220029-A","事後評価未実施技術","○","令和7年8月","ジオテキスタイル（鋼製枠）補強土壁","ジオテキスタイル（鋼製枠）補強土壁","10m以上",null,null,null,null,null,null,null,"×","×","○","×","×","×","×","×","×","○","○","○","○","○","○","○",{"$f":"HLOOKUP($C112,DB!$1:$1048576,9,0)","v":"-"},"A",2,{"$f":"VLOOKUP(AJ112,条件!D:E,2,0)","v":1},"2022","0029",1,"5",{"$f":"VLOOKUP(LEFT(E112,2),条件!A:B,2,0)","v":"01"},212022002910501,61]
[{"$f":"IF(検索!$U$1=\"条件検索\", IF(S113=\"○\", COUNTIFS(S:S,\"○\",AS:AS,\"<\"&AS113)+1, \"-\"), IF(検索!$U$1=\"技術名検索\", IF(検索!$B$30=仕様の整理!E113, 仕様の整理!AS113, \"-\"), \"-\"))","v":"-"},110,"24-6","耐侵食性能と緑化性能に優れた植生シート「グリーンテラスシート」","QS-220029-A","事後評価未実施技術","○","令和7年8月","帯鋼補強土壁","ジオテキスタイル（鋼製枠）補強土壁","10m以上",null,null,null,null,null,null,null,"×","○","○","×","×","×","×","×","×","○","○","○","○","○","○","○",{"$f":"HLOOKUP($C113,DB!$1:$1048576,9,0)","v":"-"},"A",2,{"$f":"VLOOKUP(AJ113,条件!D:E,2,0)","v":1},"2022","0029",1,"6",{"$f":"VLOOKUP(LEFT(E113,2),条件!A:B,2,0)","v":"01"},212022002910601,62]
[{"$f":"IF(検索!$U$1=\"条件検索\", IF(S114=\"○\", COUNTIFS(S:S,\"○\",AS:AS,\"<\"&AS114)+1, \"-\"), IF(検索!$U$1=\"技術名検索\", IF(検索!$B$30=仕様の整理!E114, 仕様の整理!AS114, \"-\"), \"-\"))","v":"-"},111,"24-7","耐侵食性能と緑化性能に優れた植生シート「グリーンテラスシート」","QS-220029-A","事後評価未実施技術","○","令和7年8月","アンカー補強土壁","ジオテキスタイル（鋼製枠）補強土壁","10m以上",null,null,null,null,null,null,null,"×","×","○","×","×","×","×","×","×","○","○","○","○","○","○","○",{"$f":"HLOOKUP($C114,DB!$1:$1048576,9,0)","v":"-"},"A",2,{"$f":"VLOOKUP(AJ114,条件!D:E,2,0)","v":1},"2022","0029",1,"7",{"$f":"VLOOKUP(LEFT(E114,2),条件!A:B,2,0)","v":"01"},212022002910701,63]
[{"$f":"IF(検索!$U$1=\"条件検索\", IF(S115=\"○\", COUNTIFS(S:S,\"○\",AS:AS,\"<\"&AS115)+1, \"-\"), IF(検索!$U$1=\"技術名検索\", IF(検索!$B$30=仕様の整理!E115, 仕様の整理!AS115, \"-\"), \"-\"))","v":"-"},112,"24-8","耐侵食性能と緑化性能に優れた植生シート「グリーンテラスシート」","QS-220029-A","事後評価未実施技術","○","令和7年8月","ジオテキスタイル（二重壁）補強土壁","ジオテキスタイル（鋼製枠）補強土壁","10m以上",null,null,null,null,null,null,null,"×","×","○","×","×","×","×","×","×","○","○","○","○","○","○","○",{"$f":"HLOOKUP($C115,DB!$1:$1048576,9,0)","v":"-"},"A",2,{"$f":"VLOOKUP(AJ115,条件!D:E,2,0)","v":1},"2022","0029",1,"8",{"$f":"VLOOKUP(LEFT(E115,2),条件!A:B,2,0)","v":"01"},212022002910801,64]
[{"$f":"IF(検索!$U$1=\"条件検索\", IF(S116=\"○\", COUNTIFS(S:S,\"○\",AS:AS,\"<\"&AS116)+1, \"-\"), IF(検索!$U$1=\"技術名検索\", IF(検索!$B$30=仕様の整理!E116, 仕様の整理!AS116, \"-\"), \"-\"))","v":"-"},113,"25-1","塩害対策型ハイビーウォール","CG-240017-A","事後評価未実施技術",null,"令和7年4月","ジオテキスタイル（鋼製枠）補強土壁","その他","10m未満",null,null,null,null,null,null,null,"×","×","○","×","×","×","×","×","○","○","○","○","○","○","○","○",{"$f":"HLOOKUP($C116,DB!$1:$1048576,9,0)","v":"-"},"A",2,{"$f":"VLOOKUP(AJ116,条件!D:E,2,0)","v":1},"2024","0017",2,"1",{"$f":"VLOOKUP(LEFT(E116,2),条件!A:B,2,0)","v":"03"},212024001720103,81]
[{"$f":"IF(検索!$U$1=\"条件検索\", IF(S117=\"○\", COUNTIFS(S:S,\"○\",AS:AS,\"<\"&AS117)+1, \"-\"), IF(検索!$U$1=\"技術名検索\", IF(検索!$B$30=仕様の整理!E117, 仕様の整理!AS117, \"-\"), \"-\"))","v":11},114,"25-2","塩害対策型ハイビーウォール","CG-240017-A","事後評価未実施技術",null,"令和7年4月","帯鋼補強土壁","その他","10m未満",null,null,null,null,null,null,null,"○","○","○","×","×","×","×","×","○","○","○","○","○","○","○","○",{"$f":"HLOOKUP($C117,DB!$1:$1048576,9,0)","v":"-"},"A",2,{"$f":"VLOOKUP(AJ117,条件!D:E,2,0)","v":1},"2024","0017",2,"2",{"$f":"VLOOKUP(LEFT(E117,2),条件!A:B,2,0)","v":"03"},212024001720203,82]
[{"$f":"IF(検索!$U$1=\"条件検索\", IF(S118=\"○\", COUNTIFS(S:S,\"○\",AS:AS,\"<\"&AS118)+1, \"-\"), IF(検索!$U$1=\"技術名検索\", IF(検索!$B$30=仕様の整理!E118, 仕様の整理!AS118, \"-\"), \"-\"))","v":"-"},115,"25-3","塩害対策型ハイビーウォール","CG-240017-A","事後評価未実施技術",null,"令和7年4月","アンカー補強土壁","その他","10m未満",null,null,null,null,null,null,null,"×","×","○","×","×","×","×","×","○","○","○","○","○","○","○","○",{"$f":"HLOOKUP($C118,DB!$1:$1048576,9,0)","v":"-"},"A",2,{"$f":"VLOOKUP(AJ118,条件!D:E,2,0)","v":1},"2024","0017",2,"3",{"$f":"VLOOKUP(LEFT(E118,2),条件!A:B,2,0)","v":"03"},212024001720303,83]
[{"$f":"IF(検索!$U$1=\"条件検索\", IF(S119=\"○\", COUNTIFS(S:S,\"○\",AS:AS,\"<\"&AS119)+1, \"-\"), IF(検索!$U$1=\"技術名検索\", IF(検索!$B$30=仕様の整理!E119, 仕様の整理!AS119, \"-\"), \"-\"))","v":"-"},116,"25-4","塩害対策型ハイビーウォール","CG-240017-A","事後評価未実施技術",null,"令和7年4月","ジオテキスタイル（二重壁）補強土壁","その他","10m未満",null,null,null,null,null,null,null,"×","×","○","×","×","×","×","×","○","○","○","○","○","○","○","○",{"$f":"HLOOKUP($C119,DB!$1:$1048576,9,0)","v":"-"},"A",2,{"$f":"VLOOKUP(AJ119,条件!D:E,2,0)","v":1},"2024","0017",2,"4",{"$f":"VLOOKUP(LEFT(E119,2),条件!A:B,2,0)","v":"03"},212024001720403,84]
[{"$f":"IF(検索!$U$1=\"条件検索\", IF(S120=\"○\", COUNTIFS(S:S,\"○\",AS:AS,\"<\"&AS120)+1, \"-\"), IF(検索!$U$1=\"技術名検索\", IF(検索!$B$30=仕様の整理!E120, 仕様の整理!AS120, \"-\"), \"-\"))","v":"-"},117,"26-1","MEAパネル","CG-250001-A","事後評価未実施技術",null,"令和7年7月","ジオテキスタイル（二重壁）補強土壁","ジオテキスタイル（二重壁）補強土壁","10m未満",null,null,null,null,null,null,null,"×","×","○","×","×","×","×","×","○","○","○","○","○","○","○","○",{"$f":"HLOOKUP($C120,DB!$1:$1048576,9,0)","v":"-"},"A",2,{"$f":"VLOOKUP(AJ120,条件!D:E,2,0)","v":1},"2025","0001",2,"1",{"$f":"VLOOKUP(LEFT(E120,2),条件!A:B,2,0)","v":"03"},212025000120103,85]
[{"$f":"IF(検索!$U$1=\"条件検索\", IF(S121=\"○\", COUNTIFS(S:S,\"○\",AS:AS,\"<\"&AS121)+1, \"-\"), IF(検索!$U$1=\"技術名検索\", IF(検索!$B$30=仕様の整理!E121, 仕様の整理!AS121, \"-\"), \"-\"))","v":"-"},118,"26-2","MEAパネル","CG-250001-A","事後評価未実施技術",null,"令和7年7月","ジオテキスタイル（鋼製枠）補強土壁","ジオテキスタイル（二重壁）補強土壁","10m未満",null,null,null,null,null,null,null,"×","×","○","×","×","×","×","×","○","○","○","○","○","○","○","○",{"$f":"HLOOKUP($C121,DB!$1:$1048576,9,0)","v":"-"},"A",2,{"$f":"VLOOKUP(AJ121,条件!D:E,2,0)","v":1},"2025","0001",2,"2",{"$f":"VLOOKUP(LEFT(E121,2),条件!A:B,2,0)","v":"03"},212025000120203,86]
[{"$f":"IF(検索!$U$1=\"条件検索\", IF(S122=\"○\", COUNTIFS(S:S,\"○\",AS:AS,\"<\"&AS122)+1, \"-\"), IF(検索!$U$1=\"技術名検索\", IF(検索!$B$30=仕様の整理!E122, 仕様の整理!AS122, \"-\"), \"-\"))","v":12},119,"26-3","MEAパネル","CG-250001-A","事後評価未実施技術",null,"令和7年7月","帯鋼補強土壁","ジオテキスタイル（二重壁）補強土壁","10m未満",null,null,null,null,null,null,null,"○","○","○","×","×","×","×","×","○","○","○","○","○","○","○","○",{"$f":"HLOOKUP($C122,DB!$1:$1048576,9,0)","v":"-"},"A",2,{"$f":"VLOOKUP(AJ122,条件!D:E,2,0)","v":1},"2025","0001",2,"3",{"$f":"VLOOKUP(LEFT(E122,2),条件!A:B,2,0)","v":"03"},212025000120303,87]
[{"$f":"IF(検索!$U$1=\"条件検索\", IF(S123=\"○\", COUNTIFS(S:S,\"○\",AS:AS,\"<\"&AS123)+1, \"-\"), IF(検索!$U$1=\"技術名検索\", IF(検索!$B$30=仕様の整理!E123, 仕様の整理!AS123, \"-\"), \"-\"))","v":"-"},120,"26-4","MEAパネル","CG-250001-A","事後評価未実施技術",null,"令和7年7月","アンカー補強土壁","ジオテキスタイル（二重壁）補強土壁","10m未満",null,null,null,null,null,null,null,"×","×","○","×","×","×","×","×","○","○","○","○","○","○","○","○",{"$f":"HLOOKUP($C123,DB!$1:$1048576,9,0)","v":"-"},"A",2,{"$f":"VLOOKUP(AJ123,条件!D:E,2,0)","v":1},"2025","0001",2,"4",{"$f":"VLOOKUP(LEFT(E123,2),条件!A:B,2,0)","v":"03"},212025000120403,88]
[{"$f":"IF(検索!$U$1=\"条件検索\", IF(S124=\"○\", COUNTIFS(S:S,\"○\",AS:AS,\"<\"&AS124)+1, \"-\"), IF(検索!$U$1=\"技術名検索\", IF(検索!$B$30=仕様の整理!E124, 仕様の整理!AS124, \"-\"), \"-\"))","v":"-"},121,"26-5","MEAパネル","CG-250001-A","事後評価未実施技術",null,"令和7年7月","ジオテキスタイル（二重壁）補強土壁","ジオテキスタイル（二重壁）補強土壁","10m以上",null,null,null,null,null,null,null,"×","×","○","×","×","×","×","×","×","○","○","○","○","○","○","○",{"$f":"HLOOKUP($C124,DB!$1:$1048576,9,0)","v":"-"},"A",2,{"$f":"VLOOKUP(AJ124,条件!D:E,2,0)","v":1},"2025","0001",2,"5",{"$f":"VLOOKUP(LEFT(E124,2),条件!A:B,2,0)","v":"03"},212025000120503,89]
[{"$f":"IF(検索!$U$1=\"条件検索\", IF(S125=\"○\", COUNTIFS(S:S,\"○\",AS:AS,\"<\"&AS125)+1, \"-\"), IF(検索!$U$1=\"技術名検索\", IF(検索!$B$30=仕様の整理!E125, 仕様の整理!AS125, \"-\"), \"-\"))","v":"-"},122,"26-6","MEAパネル","CG-250001-A","事後評価未実施技術",null,"令和7年7月","ジオテキスタイル（鋼製枠）補強土壁","ジオテキスタイル（二重壁）補強土壁","10m以上",null,null,null,null,null,null,null,"×","×","○","×","×","×","×","×","×","○","○","○","○","○","○","○",{"$f":"HLOOKUP($C125,DB!$1:$1048576,9,0)","v":"-"},"A",2,{"$f":"VLOOKUP(AJ125,条件!D:E,2,0)","v":1},"2025","0001",2,"6",{"$f":"VLOOKUP(LEFT(E125,2),条件!A:B,2,0)","v":"03"},212025000120603,90]
[{"$f":"IF(検索!$U$1=\"条件検索\", IF(S126=\"○\", COUNTIFS(S:S,\"○\",AS:AS,\"<\"&AS126)+1, \"-\"), IF(検索!$U$1=\"技術名検索\", IF(検索!$B$30=仕様の整理!E126, 仕様の整理!AS126, \"-\"), \"-\"))","v":"-"},123,"26-7","MEAパネル","CG-250001-A","事後評価未実施技術",null,"令和7年7月","帯鋼補強土壁","ジオテキスタイル（二重壁）補強土壁","10m以上",null,null,null,null,null,null,null,"×","○","○","×","×","×","×","×","×","○","○","○","○","○","○","○",{"$f":"HLOOKUP($C126,DB!$1:$1048576,9,0)","v":"-"},"A",2,{"$f":"VLOOKUP(AJ126,条件!D:E,2,0)","v":1},"2025","0001",2,"7",{"$f":"VLOOKUP(LEFT(E126,2),条件!A:B,2,0)","v":"03"},212025000120703,91]
[{"$f":"IF(検索!$U$1=\"条件検索\", IF(S127=\"○\", COUNTIFS(S:S,\"○\",AS:AS,\"<\"&AS127)+1, \"-\"), IF(検索!$U$1=\"技術名検索\", IF(検索!$B$30=仕様の整理!E127, 仕様の整理!AS127, \"-\"), \"-\"))","v":"-"},124,"26-8","MEAパネル","CG-250001-A","事後評価未実施技術",null,"令和7年7月","アンカー補強土壁","ジオテキスタイル（二重壁）補強土壁","10m以上",null,null,null,null,null,null,null,"×","×","○","×","×","×","×","×","×","○","○","○","○","○","○","○",{"$f":"HLOOKUP($C127,DB!$1:$1048576,9,0)","v":"-"},"A",2,{"$f":"VLOOKUP(AJ127,条件!D:E,2,0)","v":1},"2025","0001",2,"8",{"$f":"VLOOKUP(LEFT(E127,2),条件!A:B,2,0)","v":"03"},212025000120803,92]

{"sheet":"条件","index":6,"n_rows":20,"n_cols":9,"rows_kept":20,"cut":false,"hidden":false,"merged":[]}
[null,null,null,null,null,"検索用",null,null,"※技術名に仕様が追記されているので、調整すること"]
["QS","01",null,"VR",1,null,"KT-110039-VG","トリグリッド",{"$f":"IF(LEN(G2)-LEN(SUBSTITUTE(G2,\"-\",\"\"))>=2,LEFT(G2,FIND(\"-\",G2,FIND(\"-\",G2)+1)-1),G2)","v":"KT-110039"}]
["QSK","01",null,"VE",1,null,"KK-160008-VR","大型積みブロックアンカーウォール(チサンウォール)",{"$f":"IF(LEN(G3)-LEN(SUBSTITUTE(G3,\"-\",\"\"))>=2,LEFT(G3,FIND(\"-\",G3,FIND(\"-\",G3)+1)-1),G3)","v":"KK-160008"}]
["SK","02",null,"AE",1,null,"HK-160018-VR","テラグリッド補強土工法","HK-160018"]
["SKK","02",null,"A",1,null,"QS-170002-VE","テンサーFWM工法","QS-170002"]
["CG","03",null,"VG",2,null,"KK-170030-A","チェーンウォール・マイティー","KK-170030"]
["CGK","03",null,null,null,null,"QS-170031-VE","テールアルメFS","QS-170031"]
["KK","04",null,null,null,null,"HK-180020-A","ハイビーネオ","HK-180020"]
["KKK","04",null,null,null,null,"TH-990034-VG","緑化テールアルメ(テラトレールF2,テラヴェール)工法","TH-990034"]
["CB","05",null,null,null,null,"CB-990067-VG","補強土壁工法「テンサーダブルウォール」","CB-990067"]
["CBK","05",null,null,null,null,"CB-040062-VG","テールアルメ工法A3","CB-040062"]
["HR","06",null,null,null,null,"KT-210058-A","オールプレキャストテールアルメ","KT-210058"]
["HRK","06",null,null,null,null,"KT-220093-A","塩害対策用アデムウォールパネル","KT-220093"]
["KT","07",null,null,null,null,"KT-220155-A","NDパネル","KT-220155"]
["KTK","07",null,null,null,null,"QS-220029-A","耐侵食性能と緑化性能に優れた植生シート「グリーンテラスシート」","QS-220029"]
["TH","08",null,null,null,null,"CG-240017-A","塩害対策型ハイビーウォール","CG-240017"]
["THK","08",null,null,null,null,"CG-250001-A","MEAパネル","CG-250001"]
["HK","09"]
["HKK","09"]
["TS",10]

{"sheet":"同意書","index":7,"n_rows":22,"n_cols":3,"rows_kept":22,"cut":false,"hidden":false,"merged":[[3,2,3,18],[4,2,4,18],[5,2,5,18]]}
[]
[null,"工法比較表データベース借用同意書"]
[]
[null,"業務名・工事名"]
[null,"会社名"]
[null,"氏名"]
[]
[]
[]
[null,"借用者は、工法比較法データベース（以下「DB」と称する）を九州技術事務所から借用する場合に際し、以下の事項を遵守することを同意いたします。 "]
[null,"（使用目的）","1).借用者は、DBを借用申請書に記載された業務・工事にのみ使用します。なお、DBのリバースエンジニアリング、配布及び公衆送信等はいかなる目的においても行いません。"]
[null,"（使用範囲)","2).DBの使用は、九州地方整備局管内の業務・工事における関係者に限定します。"]
[null,"（データの複製）","3).借用者は、九州技術事務所から借用したデータの複製は行いません。"]
[null,"（権利関係）","4).DB及びDBを利用したものに係わる権利は、いずれも借用者に帰属しないことを確認します。"]
[null,"（守秘義務）","5).借用者は、DBによって知り得た情報を他に漏らしません。"]
[null,"（免責事項）","6).借用者は、DBの使用によって損害及び紛争等が生じても、九州技術事務所が一切責任を負わないことに同意します。 "]
[null,"（同意内容の変更）","7).借用者は、この同意書の内容に変更が生じた場合、その変更が生じた日から２週間以内に九州技術事務所（qsr-kyugi-netis@ki.mlit.go.jp）へ報告します。"]
[null,"（利用実態調査の記入）","8).借用者は、利用実態調査を正確かつ誠実に記入し、利用期限内に提出することを同意します。"]
[null,"（協議事項）","9).借用者は、本同意書に定めのない事項及び本同意書に関して疑義が生じた事項に関しては、九州技術事務所（qsr-kyugi-netis@ki.mlit.go.jp）と協議します。  "]
[]
[]
[null,"同意"]